## MODELO DE PROPOSTA
ANEXO V - MODELO DE PROPOSTA |  |  |  | BDI: |  | PLANILHA VERIFICAÇÃO
CODIGO | DESCRIÇÃO DO SERVIÇO | UNID. MEDIDA
|  |  | CUSTO UNITÁRIO DO ITEM (com BDI) | QUANTIDADE ESTIMADA | VALOR TOTAL ESTIMADO DO ITEM | Proposta Licitante (A/B - %) | Limite Inferior Permitido (A/B - %) | Orçamento Referência (A/B - %) | Limite Superior Permitido (A/B - %) | Verificação
FORMAS PARA SUPERESTRUTURA
92263 | FABRICAÇÃO DE FÔRMA PARA PILARES E ESTRUTURAS SIMILARES, EM CHAPA DE MADEIRA COMPENSADA RESINADA, E = 17 MM. | M2 |  | 45 | 0 | #DIV/0! | 0.09485% | 0.1054% | 0.1159% | #DIV/0!
92265 | FABRICAÇÃO DE FÔRMA PARA VIGAS, EM CHAPA DE MADEIRA COMPENSADA RESINADA, E = 17 MM. | M2 |  | 45 | 0 | #DIV/0! | 0.06954% | 0.07727% | 0.08499% | #DIV/0!
92269 | FABRICAÇÃO DE FÔRMA PARA PILARES E ESTRUTURAS SIMILARES, EM MADEIRA SERRADA, E=25 MM. | M2 |  | 80 | 0 | #DIV/0! | 0.1352% | 0.1503% | 0.1653% | #DIV/0!
92270 | FABRICAÇÃO DE FÔRMA PARA VIGAS, COM MADEIRA SERRADA, E = 25 MM. | M2 |  | 45 | 0 | #DIV/0! | 0.1237% | 0.1374% | 0.1511% | #DIV/0!
92273 | FABRICAÇÃO DE ESCORAS DO TIPO PONTALETE, EM MADEIRA, PARA PÉ-DIREITO SIMPLES | M |  | 45 | 0 | #DIV/0! | 0.009032% | 0.01004% | 0.01104% | #DIV/0!
ARMACAO CA-50
92760 | ARMAÇÃO DE PILAR OU VIGA DE UMA ESTRUTURA CONVENCIONAL DE CONCRETO ARMADO UTILIZANDO AÇO CA 50 DE 6,3 MM - MONTAGEM | KG |  | 400 | 0 | #DIV/0! | 0.08111% | 0.09012% | 0.09913% | #DIV/0!
92763 | ARMAÇÃO DE PILAR OU VIGA DE UMA ESTRUTURA CONVENCIONAL DE CONCRETO ARMADO UTILIZANDO AÇO CA 50 DE 12,5 MM - MONTAGEM | KG |  | 400 | 0 | #DIV/0! | 0.05572% | 0.06191% | 0.0681% | #DIV/0!
CONCRETO
94975 | CONCRETO FCK = 15MPA TRAÇO 1:3,4:3,5 (CIMENTO,AREIA MÉDIA,BRITA 1) ,PREPARO MANUAL | M3 |  | 100 | 0 | #DIV/0! | 0.6797% | 0.7553% | 0.8308% | #DIV/0!
94963 | CONCRETO FCK =15 MPA TRAÇO 1:3,4:3,5 (CIMENTO,AREIA MÉDIA,BRITA 1), PREPARO MECÂNICO COM BETONEIRA 400 L | M3 |  | 100 | 0 | #DIV/0! | 0.5934% | 0.6593% | 0.7252% | #DIV/0!
103669 | CONCRETAGEM DE PILARES, FCK = 25 MPA, COM USO DE BALDES - LANÇAMENTO, ADENSAMENTO E ACABAMENTO. | M3 |  | 20 | 0 | #DIV/0! | 0.2572% | 0.2858% | 0.3143% | #DIV/0!
103682 | CONCRETAGEM DE VIGAS E LAJES, FCK = 25MPA, PARA QUALQUER TIPO DE LAJE COM BALDES EM EDIFICAÇÃO TÉRREA - LANÇAMENTO, ADENSAMENTO E ACABAMENTO. | M3 |  | 20 | 0 | #DIV/0! | 0.2632% | 0.2925% | 0.3217% | #DIV/0!
103683 | CONCRETAGEM DE VIGAS E LAJES, FCK = 25MPA, PARA QUALQUER TIPO DE LAJE COM BALDES EM EDIFICAÇÃO DE MULTIPAVIMENTOS ATÉ 04 ANDARES - LANÇAMENTO, ADENSAMENTO E ACABAMENTO. | M3 |  | 20 | 0 | #DIV/0! | 0.3605% | 0.4005% | 0.4406% | #DIV/0!
94962 | CONCRETO MAGRO PARA LASTRO , TRAÇO 1:4,5:4,5 (CIMENTO/AREIA MÉDIA/BRITA1) PREPARO MECANICO COM BETONEIRA 400L. | M3 |  | 30 | 0 | #DIV/0! | 0.1618% | 0.1798% | 0.1977% | #DIV/0!
90278 | GRAUTE FGK = 15MPA; TRAÇO 1:0,04:2,2:2,5 (EM MASSA SECA DE CIMENTO/CAL/AREIA GROSSA/BRITA 0) PREPARO MECANICO COM BETONEIRA 400 L. | M3 |  | 40 | 0 | #DIV/0! | 0.2709% | 0.3009% | 0.331% | #DIV/0!
ALVENARIA
103324 | ALVENARIA DE VEDAÇÃO DE BLOCOS CERÂMICOS FURADOS NA VERTICAL DE 14X19X39 CM (ESPESSURA 14 CM) E ARGAMASSA DE ASSENTAMENTO COM PREPARO EM BETONEIRA. | M2 |  | 70 | 0 | #DIV/0! | 0.08005% | 0.08894% | 0.09783% | #DIV/0!
103325 | ALVENARIA DE VEDAÇÃO DE BLOCOS CERÂMICOS FURADOS NA VERTICAL DE 14X19X39 CM (ESPESSURA 14 CM) E ARGAMASSA DE ASSENTAMENTO COM PREPARO MANUAL. | M2 |  | 70 | 0 | #DIV/0! | 0.08173% | 0.09081% | 0.09989% | #DIV/0!
103334 | ALVENARIA DE VEDAÇÃO DE BLOCOS CERÂMICOS FURADOS NA HORIZONTAL DE 14X9 X19 CM (ESPESSURA 14 CM, BLOCO DEITADO) E ARGAMASSA DE ASSENTAMENTO COM PREPARO EM BETONEIRA. | M2 |  | 70 | 0 | #DIV/0! | 0.1536% | 0.1707% | 0.1877% | #DIV/0!
103335 | ALVENARIA DE VEDAÇÃO DE BLOCOS CERÂMICOS FURADOS NA HORIZONTAL DE 14X9X19 CM (ESPESSURA 14 CM, BLOCO DEITADO) E ARGAMASSA DE ASSENTAMENTO COM PREPARO MANUAL. | M2 |  | 70 | 0 | #DIV/0! | 0.1562% | 0.1736% | 0.1909% | #DIV/0!
103316 | ALVENARIA DE VEDAÇÃO DE BLOCOS VAZADOS DE CONCRETO DE 9X19X39 CM (ESPESSURA 9 CM) E ARGAMASSA DE ASSENTAMENTO COM PREPARO EM BETONEIRA. | M2 |  | 70 | 0 | #DIV/0! | 0.07441% | 0.08268% | 0.09095% | #DIV/0!
103317 | ALVENARIA DE VEDAÇÃO DE BLOCOS VAZADOS DE CONCRETO DE 9X19X39 CM (ESPESSURA 9 CM) E ARGAMASSA DE ASSENTAMENTO COM PREPARO MANUAL. | M2 |  | 70 | 0 | #DIV/0! | 0.07565% | 0.08406% | 0.09246% | #DIV/0!
103318 | ALVENARIA DE VEDAÇÃO DE BLOCOS VAZADOS DE CONCRETO DE 14X19X39 CM (ESPESSURA 14 CM) E ARGAMASSA DE ASSENTAMENTO COM PREPARO EM BETONEIRA. | M2 |  | 100 | 0 | #DIV/0! | 0.1387% | 0.1541% | 0.1695% | #DIV/0!
103319 | ALVENARIA DE VEDAÇÃO DE BLOCOS VAZADOS DE CONCRETO DE 14X19X39 CM (ESPESSURA 14 CM) E ARGAMASSA DE ASSENTAMENTO COM PREPARO MANUAL. | M2 |  | 100 | 0 | #DIV/0! | 0.1408% | 0.1564% | 0.172% | #DIV/0!
PAREDE
96358 | PAREDE COM SISTEMA EM CHAPAS DE GESSO PARA DRYWALL, USO INTERNO, COM DUAS FACES SIMPLES E ESTRUTURA METÁLICA COM GUIAS SIMPLES, SEM VÃOS. | M2 |  | 100 | 0 | #DIV/0! | 0.133% | 0.1478% | 0.1626% | #DIV/0!
96359 | PAREDE COM SISTEMA EM CHAPAS DE GESSO PARA DRYWALL, USO INTERNO, COM DUAS FACES SIMPLES E ESTRUTURA METÁLICA COM GUIAS SIMPLES PARA PAREDES COM ÁREA LÍQUIDA MAIOR OU IGUAL A 6M², COM VÃOS | M2 |  | 100 | 0 | #DIV/0! | 0.1492% | 0.1658% | 0.1824% | #DIV/0!
96360 | PAREDE COM SISTEMA EM CHAPAS DE GESSO PARA DRYWALL, USO INTERNO, COM DUAS FACES SIMPLES E ESTRUTURA METÁLICA COM GUIAS DUPLAS, SEM VÃOS | M2 |  | 100 | 0 | #DIV/0! | 0.1727% | 0.1919% | 0.2111% | #DIV/0!
96361 | PAREDE COM SISTEMA EM CHAPAS DE GESSO PARA DRYWALL, USO INTERNO, COM DUAS FACES SIMPLES E ESTRUTURA METÁLICA COM GUIAS DUPLAS PARA PAREDES COM ÁREA LÍQUIDA MAIOR OU IGUAL A 6M², COM VÃOS | M2 |  | 100 | 0 | #DIV/0! | 0.2032% | 0.2258% | 0.2484% | #DIV/0!
96366 | PAREDE COM SISTEMA EM CHAPAS DE GESSO PARA DRYWALL, USO INTERNO, COM DUAS FACES DUPLAS E ESTRUTURA METÁLICA COM GUIAS SIMPLES, SEM VÃOS | M2 |  | 100 | 0 | #DIV/0! | 0.2098% | 0.2331% | 0.2564% | #DIV/0!
96367 | PAREDE COM SISTEMA EM CHAPAS DE GESSO PARA DRYWALL, USO INTERNO, COM DUAS FACES DUPLAS E ESTRUTURA METÁLICA COM GUIAS SIMPLES PARA PAREDES COM ÁREA LÍQUIDA MAIOR OU IGUAL A 6M², COM VÃOS | M2 |  | 100 | 0 | #DIV/0! | 0.2278% | 0.2532% | 0.2785% | #DIV/0!
11062 | PLACA CIMENTÍCIA LISA E = 10 MM, DE 1,20 X 2,50 M | M2 |  | 200 | 0 | #DIV/0! | 0.1344% | 0.1493% | 0.1643% | #DIV/0!
11063 | PLACA CIMENTÍCIA LISA E = 6 MM, DE 1,20 X 2,50 M | M2 |  | 200 | 0 | #DIV/0! | 0.08226% | 0.0914% | 0.1005% | #DIV/0!
43742 | PLACA / CHAPA DE GESSO ACARTONADO, RESISTENTE A UMIDADE (RU), COR VERDE, E=15MM, 1200X2400MMM (LXC) | M2 |  | 200 | 0 | #DIV/0! | 0.08297% | 0.09219% | 0.1014% | #DIV/0!
43740 | PLACA / CHAPA DE GESSO ACARTONADO, RESISTENTE AO FOGO (RF), COR ROSA, E=15MM, 1200X2400MMM (LXC) | M2 |  | 200 | 0 | #DIV/0! | 0.07863% | 0.08737% | 0.09611% | #DIV/0!
96373 | INSTALAÇÃO DE REFORÇO METÁLICO EM PAREDE DRYWALL. | M |  | 200 | 0 | #DIV/0! | 0.03176% | 0.03529% | 0.03882% | #DIV/0!
96374 | INSTALAÇÃO DE REFORÇO DE MADEIRA EM PAREDE DRYWALL. | M |  | 200 | 0 | #DIV/0! | 0.09613% | 0.1068% | 0.1175% | #DIV/0!
FERRAGENS, ESQUADRIAS E JANELAS
97645 | REMOÇÃO DE JANELAS, DE FORMA MANUAL, SEM REAPROVEITAMENTO | M2 |  | 200 | 0 | #DIV/0! | 0.08429% | 0.09366% | 0.103% | #DIV/0!
94559 | JANELA DE AÇO BASCULANTE , FIXAÇÃO COM ARGAMASSA ,SEM VIDROS, PADRONIZADA | M2 |  | 30 | 0 | #DIV/0! | 0.3168% | 0.3521% | 0.3873% | #DIV/0!
94569 | JANELA DE ALUMÍNIO TIPO MAXIM-AR, COM VIDROS, BATENTE E FERRAGENS. EXCLUSIVE ALIZAR, ACABAMENTO E CONTRAMARCO. FORNECIMENTO E INSTALAÇÃO. | M2 |  | 80 | 0 | #DIV/0! | 1.396% | 1.551% | 1.706% | #DIV/0!
94570 | JANELA DE ALUMÍNIO DE CORRER COM 2 FOLHAS PARA VIDROS, COM VIDROS, BATENTE, ACABAMENTO COM ACETATO OU BRILHANTE E FERRAGENS. EXCLUSIVE ALIZAR E CONTRAMARCO. FORNECIMENTO E INSTALAÇÃO. | M2 |  | 50 | 0 | #DIV/0! | 0.4662% | 0.518% | 0.5698% | #DIV/0!
100674 | CAIXILHO FIXO DE ALUMÍNIO PARA VIDRO (VIDRO INCLUSO), BATENTE/REQUADRO DE 4 A 14CM, SEM GUARNIÇÃO/ALIZAR, FIXAÇÃO COM PARAFUSOS, VEDAÇÃO COM SILICONE, EXCLUSIVE CONTRAMARCO - FORNECIMENTO E INSTALAÇÃO | M2 |  | 50 | 0 | #DIV/0! | 1.018% | 1.131% | 1.244% | #DIV/0!
99862 | GRADIL EM ALUMÍNIO FIXADO EM VÃOS DE JANELAS, FORMADO POR TUBOS DE 3/4". | M2 |  | 30 | 0 | #DIV/0! | 0.3096% | 0.344% | 0.3784% | #DIV/0!
99837 | GUARDA-CORPO DE AÇO GALVANIZADO DE 1,10M, MONTANTES TUBULARES DE 1.1/4" ESPAÇADOS DE 1,20M, TRAVESSA SUPERIOR DE 1.1/2", GRADIL FORMADO POR TUBOS HORIZONTAIS DE 1" E VERTICAIS DE 3/4", FIXADO COM CHUMBADOR MECÂNICO. | M |  | 100 | 0 | #DIV/0! | 0.8779% | 0.9755% | 1.073% | #DIV/0!
99839 | GUARDA-CORPO DE AÇO GALVANIZADO DE 1,10M DE ALTURA, MONTANTES TUBULARES DE 1.1/2 ESPAÇADOS DE 1,20M, TRAVESSA SUPERIOR DE 2, GRADIL FORMADO POR BARRAS CHATAS EM FERRO DE 32X4,8MM, FIXADO COM CHUMBADOR MECÂNICO. | M |  | 100 | 0 | #DIV/0! | 0.7599% | 0.8444% | 0.9288% | #DIV/0!
PORTAS E FECHADURAS
97644 | REMOÇÃO DE PORTAS, DE FORMA MANUAL, SEM REAPROVEITAMENTO | M2 |  | 100 | 0 | #DIV/0! | 0.01632% | 0.01813% | 0.01995% | #DIV/0!
91010 | PORTA DE MADEIRA PARA VERNIZ, SEMI-OCA, 70X210CM, E=3,5CM, INCLUSO DOBRADIÇAS - FORNEC E INST | UN |  | 30 | 0 | #DIV/0! | 0.1695% | 0.1884% | 0.2072% | #DIV/0!
91011 | PORTA DE MADEIRA PARA VERNIZ, SEMI-OCA, 80X210CM, E=3,5CM, INCLUSO DOBRADIÇAS - FORNEC E INST | UN |  | 30 | 0 | #DIV/0! | 0.1976% | 0.2196% | 0.2415% | #DIV/0!
94805 | PORTA DE ALUMÍNIO DE ABRIR PARA VIDRO SEM GUARNIÇÃO, 87X210CM, FIXAÇÃO COM PARAFUSOS, INCLUSIVE VIDROS - FORNECIMENTO E INSTALAÇÃO | UN |  | 20 | 0 | #DIV/0! | 0.3939% | 0.4376% | 0.4814% | #DIV/0!
91338 | PORTA DE ALUMÍNIO DE ABRIR COM LAMBRI, COM GUARNIÇÃO, FIXAÇÃO COM PARAFUSOS - FORNECIMENTO E INSTALAÇÃO. | M2 |  | 60 | 0 | #DIV/0! | 1.261% | 1.402% | 1.542% | #DIV/0!
94806 | PORTA EM AÇO DE ABRIR PARA VIDRO SEM GUARNIÇÃO, 87X210CM, FIXAÇÃO COM PARAFUSOS, INCLUSIVE VIDROS - FORNECIMENTO E INSTALAÇÃO. AF_08/2015 | UN |  | 15 | 0 | #DIV/0! | 0.2941% | 0.3268% | 0.3595% | #DIV/0!
37563 | PORTAO BASCULANTE, MANUAL, EM ACO GALVANIZADO, CHAPA 26, TIPO LAMBRIL, COM REQUADRO, ACABAMENTO NATURAL | M2 |  | 100 | 0 | #DIV/0! | 1.888% | 2.097% | 2.307% | #DIV/0!
4948 | PORTAO DE ABRIR EM GRADIL DE METALON REDONDO DE 3/4" VERTICAL, COM REQUADRO, ACABAMENTO NATURAL - COMPLETO | M2 |  | 150 | 0 | #DIV/0! | 2.463% | 2.737% | 3.011% | #DIV/0!
37562 | PORTAO DE CORRER EM GRADIL FIXO DE BARRA DE FERRO CHATA DE 3 X 1/4" NA VERTICAL, SEM REQUADRO, ACABAMENTO NATURAL, COM TRILHOS E ROLDANAS | M2 |  | 50 | 0 | #DIV/0! | 1.004% | 1.116% | 1.227% | #DIV/0!
11469 | FECHADURA DE EMBUTIR PARA GAVETA E MOVEIS DE MADEIRA, EM ACO INOX COM ACABAMENTO CROMADO, COM ABAS LATERAIS, CILINDRO COM 22 MM DE DIAMETRO, INCLUINDO CHAVE COM PERFIL METALICO E CAPA ESCAMOTEAVEL | UN |  | 30 | 0 | #DIV/0! | 0.006021% | 0.00669% | 0.007359% | #DIV/0!
11468 | FECHADURA DE SOBREPOR PARA GAVETAS E ARMARIOS, EM ACO INOX COM ACABAMENTO CROMADO, COM CILINDRO DE APROX 20 MM | UN |  | 30 | 0 | #DIV/0! | 0.006025% | 0.006695% | 0.007364% | #DIV/0!
11484 | FECHADURA DE SOBREPOR PARA PORTAO, EM ACO INOX COM ACABAMENTO CROMADO, 47,72 CAIXA DE 100 MM, INCLUINDO CHAVE TIPO CILINDRO | UN |  | 20 | 0 | #DIV/0! | 0.01764% | 0.0196% | 0.02156% | #DIV/0!
38155 | FECHADURA DE SOBREPOR PARA PORTAO, EM ACO INOX COM ACABAMENTO CROMADO, CAIXA DE 100 MM, INCLUINDO CHAVE TIPO TETRA | UN |  | 20 | 0 | #DIV/0! | 0.02739% | 0.03043% | 0.03348% | #DIV/0!
43612 | FECHADURA BICO DE PAPAGAIO PARA PORTA DE CORRER EXTERNA, EM ACO INOX COM ACABAMENTO CROMADO, MAQUINA COM 45 MM, INCLUINDO CHAVE TIPO CILINDRO | CJ |  | 15 | 0 | #DIV/0! | 0.0222% | 0.02467% | 0.02713% | #DIV/0!
3103 | FECHADURA PARA PORTA PIVOTANTE DE VIDRO TEMPERADO, EM ACO INOX COM ACABAMENTO CROMADO, RECORTE PADRAO SANTA MARINA, COM CILINDRO EM LATAO, INCLUINDO CHAVE TIPO CILINDRO | UN |  | 15 | 0 | #DIV/0! | 0.01128% | 0.01254% | 0.01379% | #DIV/0!
102189 | JOGO DE FERRAGENS CROMADAS PARA PORTA DE VIDRO TEMPERADO, UMA FOLHA COMPOSTO DE DOBRADICAS SUPERIOR E INFERIOR, TRINCO, FECHADURA, CONTRA FECHADURA COM CAPUCHINHO SEM MOLA E PUXADOR. | UN |  | 15 | 0 | #DIV/0! | 0.06015% | 0.06684% | 0.07352% | #DIV/0!
91304 | FECHADURA DE EMBUTIR COM CILINDRO, EXTERNA, COMPLETA, ACABAMENTO PADRÃO POPULAR,INCLUSIVE EXECUÇÃO DE FURO, FORNECIMENTO E INSTALAÇÃO | UN |  | 100 | 0 | #DIV/0! | 0.1643% | 0.1825% | 0.2008% | #DIV/0!
91305 | FECHADURA DE EMBUTIR PARA PORTA DE BANHEIRO, COMPLETA, ACABAMENTO PADRÃO POPULAR, INCLUSO EXECUÇÃO DE FURO, FORNECIMENTO E INSTALAÇÃO | UN |  | 30 | 0 | #DIV/0! | 0.04853% | 0.05392% | 0.05931% | #DIV/0!
91306 | FECHADURA DE EMBUTIR PARA PORTAS INTERNAS, COMPLETA, ACABAMENTO PADRÃO MÉDIO, COM EXECUÇÃO DE FURO, FORNECIMENTO E INSTALAÇÃO | UN |  | 30 | 0 | #DIV/0! | 0.06906% | 0.07673% | 0.08441% | #DIV/0!
2432 | DOBRADICA EM ACO/FERRO, 3 1/2" X 3", E= 1,9 A 2 MM, COM ANEL, CROMADO OU ZINCADO, TAMPA BOLA, COM PARAFUSOS | UN |  | 50 | 0 | #DIV/0! | 0.01969% | 0.02188% | 0.02407% | #DIV/0!
11451 | DOBRADICA TIPO VAI-E-VEM EM ACO/FERRO, TAMANHO 3'', GALVANIZADO, COM PARAFUSOS | UN |  | 50 | 0 | #DIV/0! | 0.06071% | 0.06745% | 0.0742% | #DIV/0!
102188 | MOLA HIDRAULICA DE PISO PARA PORTA DE VIDRO TEMPERADO. | UN |  | 5 | 0 | #DIV/0! | 0.07064% | 0.07849% | 0.08634% | #DIV/0!
11560 | MOLA HIDRAULICA AEREA, PARA PORTAS DE ATE 950MM E PESO DE ATE 65KG, COM CORPO EM ALUMINIO E BRAÇO EM AÇO, SEM BRAÇO DE PARADA | UN |  | 20 | 0 | #DIV/0! | 0.04862% | 0.05402% | 0.05942% | #DIV/0!
5090 | CADEADO SIMPLES, CORPO EM LATAO MACICO, COM LARGURA DE 25 MM E ALTURA DE APROX 25 MM, HASTE CEMENTADA (NAO LONGA), EM ACO TEMPERADO COM DIAMETRO DE APROX 5,0 MM, INCLUINDO 2 CHAVES | UN |  | 50 | 0 | #DIV/0! | 0.0136% | 0.01511% | 0.01662% | #DIV/0!
5085 | CADEADO SIMPLES, CORPO EM LATAO MACICO, COM LARGURA DE 35 MM E ALTURA DE APROX 30 MM, HASTE CEMENTADA (NAO LONGA), EM ACO TEMPERADO COM DIAMETRO DE APROX 6,0 MM, INCLUINDO 2 CHAVES | UN |  | 50 | 0 | #DIV/0! | 0.02024% | 0.02249% | 0.02474% | #DIV/0!
43603 | CADEADO SIMPLES, CORPO EM LATAO MACICO, COM LARGURA DE 50 MM E ALTURA DE APROX 40 MM, HASTE CEMENTADA EM ACO TEMPERADO COM DIAMETRO DE APROX 8,0 MM, INCLUINDO 2 CHAVES | UN |  | 50 | 0 | #DIV/0! | 0.02892% | 0.03214% | 0.03535% | #DIV/0!
PORTA-01-CV | FECHADURA MAGNÉTICA COM SENSOR (02 BOTOEIRA) - FORNECIMENTO E INSTALAÇÃO | UN |  | 3 | 0 | #DIV/0! | 0.0604% | 0.06711% | 0.07382% | #DIV/0!
PORTA-02-CV | FECHADURA MAGNÉTICA SEM FIO, CONTROLE, BATERIA COMPLETO - FORNECIMENTO E INSTALAÇÃO | UN |  | 5 | 0 | #DIV/0! | 0.0545% | 0.06055% | 0.06661% | #DIV/0!
PORTA-03-CV | CÓPIA CHAVE SIMPLES | UN |  | 100 | 0 | #DIV/0! | 0.02481% | 0.02757% | 0.03033% | #DIV/0!
PORTA-04-CV | CÓPIA CHAVE TETRA | UN |  | 30 | 0 | #DIV/0! | 0.01443% | 0.01604% | 0.01764% | #DIV/0!
VIDROS
102161 | INSTALAÇÃO DE VIDRO LISO INCOLOR, E = 3 MM, EM ESQUADRIA DE ALUMÍNIO OU PVC, FIXADO COM BAGUETE. | M2 |  | 100 | 0 | #DIV/0! | 0.39% | 0.4333% | 0.4767% | #DIV/0!
102162 | INSTALAÇÃO DE VIDRO LISO INCOLOR, E = 4 MM, EM ESQUADRIA DE ALUMÍNIO OU PVC, FIXADO COM BAGUETE. | M2 |  | 150 | 0 | #DIV/0! | 0.6207% | 0.6897% | 0.7586% | #DIV/0!
102164 | INSTALAÇÃO DE VIDRO LISO INCOLOR, E = 5 MM, EM ESQUADRIA DE ALUMÍNIO OU PVC, FIXADO COM BAGUETE. | M2 |  | 50 | 0 | #DIV/0! | 0.2017% | 0.2241% | 0.2465% | #DIV/0!
102166 | INSTALAÇÃO DE VIDRO LISO INCOLOR, E = 6 MM, EM ESQUADRIA DE ALUMÍNIO OU PVC, FIXADO COM BAGUETE. | M2 |  | 150 | 0 | #DIV/0! | 0.6144% | 0.6826% | 0.7509% | #DIV/0!
10498 | MASSA PARA VIDRO | KG |  | 50 | 0 | #DIV/0! | 0.006051% | 0.006724% | 0.007396% | #DIV/0!
10507 | VIDRO TEMPERADO INCOLOR E = 10 MM, SEM COLOCACAO | M2 |  | 60 | 0 | #DIV/0! | 0.3353% | 0.3726% | 0.4098% | #DIV/0!
10505 | VIDRO TEMPERADO INCOLOR E = 6 MM, SEM COLOCACAO | M2 |  | 100 | 0 | #DIV/0! | 0.3298% | 0.3664% | 0.403% | #DIV/0!
10506 | VIDRO TEMPERADO INCOLOR E = 8 MM, SEM COLOCACAO | M2 |  | 80 | 0 | #DIV/0! | 0.3444% | 0.3826% | 0.4209% | #DIV/0!
10502 | VIDRO TEMPERADO VERDE E = 10 MM, SEM COLOCACAO | M2 |  | 60 | 0 | #DIV/0! | 0.4226% | 0.4695% | 0.5165% | #DIV/0!
10501 | VIDRO TEMPERADO VERDE E = 6 MM, SEM COLOCACAO | M2 |  | 100 | 0 | #DIV/0! | 0.3979% | 0.4421% | 0.4863% | #DIV/0!
10503 | VIDRO TEMPERADO VERDE E = 8 MM, SEM COLOCACAO | M2 |  | 80 | 0 | #DIV/0! | 0.4301% | 0.4779% | 0.5256% | #DIV/0!
102179 | INSTALAÇÃO DE VIDRO TEMPERADO, E = 6 MM, ENCAIXADO EM PERFIL U. | M2 |  | 100 | 0 | #DIV/0! | 0.559% | 0.6211% | 0.6832% | #DIV/0!
102180 | INSTALAÇÃO DE VIDRO TEMPERADO, E = 8 MM, ENCAIXADO EM PERFIL U. | M2 |  | 80 | 0 | #DIV/0! | 0.5126% | 0.5696% | 0.6265% | #DIV/0!
102181 | INSTALAÇÃO DE VIDRO TEMPERADO, E = 10 MM, ENCAIXADO EM PERFIL U. | M2 |  | 60 | 0 | #DIV/0! | 0.4513% | 0.5014% | 0.5516% | #DIV/0!
102192 | REMOÇÃO DE VIDRO TEMPERADO FIXADO EM PERFIL U. | M2 |  | 300 | 0 | #DIV/0! | 0.08613% | 0.0957% | 0.1053% | #DIV/0!
102191 | REMOÇÃO DE VIDRO LISO COMUM DE ESQUADRIA COM BAGUETE DE ALUMÍNIO OU PVC. | M2 |  | 300 | 0 | #DIV/0! | 0.1207% | 0.1341% | 0.1475% | #DIV/0!
11186 | ESPELHO CRISTAL E = 4 MM | M2 |  | 50 | 0 | #DIV/0! | 0.2727% | 0.303% | 0.3333% | #DIV/0!
34713 | PORTA VIDRO TEMPERADO INCOLOR, 2 FOLHAS DE CORRER, E = 10 MM (SEM FERRAGENS E SEM COLOCACAO) | M2 |  | 40 | 0 | #DIV/0! | 0.2292% | 0.2547% | 0.2801% | #DIV/0!
102235 | DIVISÓRIA FIXA EM VIDRO TEMPERADO 10 MM, SEM ABERTURA. | M2 |  | 20 | 0 | #DIV/0! | 0.1412% | 0.1569% | 0.1726% | #DIV/0!
CHAPISCO E REBOCO
87879 | CHAPISCO APLICADO EM ALVENARIAS E ESTRUTURA DE CONCRETO INTERNAS, COM COLHER DE PEDREIRO. ARGAMASSA TRAÇO 1:3 COM PREPARO EM BETONEIRA 400L. | M2 |  | 450 | 0 | #DIV/0! | 0.03091% | 0.03434% | 0.03778% | #DIV/0!
87911 | CHAPISCO APLICADO SOMENTE NA ESTRUTURA DE CONCRETO DA FACHADA, COM DESEMPENADEIRA DENTADA. ARGAMASSA INDUSTRIALIZADA COM PREPARO EM MISTURADOR 300 KG. | M2 |  | 200 | 0 | #DIV/0! | 0.0641% | 0.07122% | 0.07834% | #DIV/0!
87529 | MASSA ÚNICA, PARA RECEBIMENTO DE PINTURA, EM ARGAMASSA TRAÇO 1:2:8, PREPARO MECÂNICO COM BETONEIRA 400L, APLICADA MANUALMENTE EM FACES INTERNAS DE PAREDES DE AMBIENTES COM ÁREA MENOR QUE 10M2, ESPESSURA DE 20 MM, COM EXECUÇÃO DE TALISCAS. AF_06/2014 | M2 |  | 500 | 0 | #DIV/0! | 0.2699% | 0.2999% | 0.3298% | #DIV/0!
87561 | MASSA ÚNICA, PARA RECEBIMENTO DE PINTURA OU CERÂMICA, EM ARGAMASSA INDUSTRIALIZADA, PREPARO MECÂNICO, APLICADO COM EQUIPAMENTO DEMISTURA E PROJEÇÃO DE 1,5 M3/H DE ARGAMASSA EM FACES NTERNAS DE PAREDES, ESPESSURA 10CM | M2 |  | 500 | 0 | #DIV/0! | 0.2983% | 0.3315% | 0.3646% | #DIV/0!
CERAMICAS
87267 | REVESTIMENTO CERÂMICO PARA PAREDES INTERNAS COM PLACAS TIPO ESMALTADA DE DIMENSÕES 20X20CM APLICADAS A MEIA ALTURA DAS PAREDES | M2 |  | 100 | 0 | #DIV/0! | 0.09655% | 0.1073% | 0.118% | #DIV/0!
87265 | REVESTIMENTO CERÂMICO PARA PAREDES INTERNAS COM PLACAS TIPO ESMALTADA DE DIMENSÕES 20X20CM APLICADAS NA ALTURA INTERA DAS PAREDES | M2 |  | 100 | 0 | #DIV/0! | 0.08803% | 0.09781% | 0.1076% | #DIV/0!
87273 | REVESTIMENTO CERÂMICO PARA PAREDES INTERNAS COM PLACAS TIPO ESMALTADA DE DIMENSÕES 33X45CM APLICADAS NA ALTURA INTEIRA DAS PAREDES | M2 |  | 100 | 0 | #DIV/0! | 0.09912% | 0.1101% | 0.1211% | #DIV/0!
87275 | REVESTIMENTO CERÂMICO PARA PAREDES INTERNAS COM PLACAS TIPO ESMALTADA DE DIMENSÕES 33X45CM APLICADAS A MEIA ALTURA DAS PAREDES | M2 |  | 100 | 0 | #DIV/0! | 0.1105% | 0.1228% | 0.1351% | #DIV/0!
87246 | REVESTIMENTO CERÂMICO PARA PISOS COM PLACAS TIPO ESMALTADA DE DIMENSÕES 35X35CM APLICADA EM AMBIENTES DE ÁREA MENOR QUE 5M2 | M2 |  | 100 | 0 | #DIV/0! | 0.09983% | 0.1109% | 0.122% | #DIV/0!
87261 | REVESTIMENTO CERÂMICO PARA PISO COM PLACAS TIPO PORCELANATO DE DIMENSÕES 60X60 CM APLICADA EM AMBIENTES DE ÁREA MENOR QUE 5 M2. | M2 |  | 150 | 0 | #DIV/0! | 0.2995% | 0.3328% | 0.3661% | #DIV/0!
87536 | EMBOÇO, PARA RECEBIMENTO DE CERÂMICA, EM ARGAMASSA TRAÇO 1:2:8, PREPARO MANUAL, APLICADO MANUALMENTE EM FACES INTERNAS DE PAREDESDE AMBIENTES COM ÁREA MAIOR QUE 10M2, ESPESSURA DE 17,5MM, COM EXECUÇÃO DE TALISCAS. | M2 |  | 150 | 0 | #DIV/0! | 0.08071% | 0.08968% | 0.09865% | #DIV/0!
97634 | DEMOLIÇÃO DE REVESTIMENTO CERÂMICO, DE FORMA MECANIZADA COM MARTELETE, SEM REAPROVEITAMENTO. | M2 |  | 500 | 0 | #DIV/0! | 0.05749% | 0.06388% | 0.07027% | #DIV/0!
97632 | DEMOLIÇÃO DE RODAPÉ CERÂMICO, DE FORMA MANUAL, SEM REAPROVEITAMENTO. | M |  | 500 | 0 | #DIV/0! | 0.02232% | 0.0248% | 0.02728% | #DIV/0!
97633 | DEMOLIÇÃO DE REVESTIMENTO CERÂMICO, DE FORMA MANUAL, SEM REAPROVEITAMENTO. | M2 |  | 200 | 0 | #DIV/0! | 0.07803% | 0.0867% | 0.09537% | #DIV/0!
PISOS E CALÇAMENTOS
98679 | PISO CIMENTADO, TRAÇO 1:3 (CIMENTO E AREIA), ACABAMENTO LISO, ESPESSURA 2,0 CM, PREPARO MECÂNICO DA ARGAMASSA. AF_06/2018 | M2 |  | 100 | 0 | #DIV/0! | 0.05591% | 0.06212% | 0.06834% | #DIV/0!
98680 | PISO CIMENTADO, TRAÇO 1:3 (CIMENTO E AREIA), ACABAMENTO LISO, ESPESSURA 3,0 CM, PREPARO MECÂNICO DA ARGAMASSA. AF_06/2018 | M2 |  | 100 | 0 | #DIV/0! | 0.06968% | 0.07742% | 0.08516% | #DIV/0!
98681 | PISO CIMENTADO, TRAÇO 1:3 (CIMENTO E AREIA), ACABAMENTO RÚSTICO, ESPESSURA 2,0 CM, PREPARO MECÂNICO DA ARGAMASSA. AF_06/2018 | M2 |  | 100 | 0 | #DIV/0! | 0.05179% | 0.05754% | 0.0633% | #DIV/0!
98682 | PISO CIMENTADO, TRAÇO 1:3 (CIMENTO E AREIA), ACABAMENTO RÚSTICO, ESPESSURA 3,0 CM, PREPARO MECÂNICO DA ARGAMASSA. AF_06/2018 | M2 |  | 100 | 0 | #DIV/0! | 0.06556% | 0.07284% | 0.08012% | #DIV/0!
104162 | PISO EM GRANILITE, MARMORITE OU GRANITINA, EM AMBIENTES INTERNOS, COM ESPESSURA DE 8MM, INCLUSO MISTURA EM BETONEIRA, COLOCAÇÃO DAS JUNTAS, APLICAÇÃO DO PISO, 4 POLIMENTOS COM POLITRIZ, ESTUCAMENTO, SELADOR E CERA. | M2 |  | 100 | 0 | #DIV/0! | 0.1491% | 0.1657% | 0.1822% | #DIV/0!
101727 | PISO VINÍLICO SEMI-FLEXÍVEL EM PLACAS, PADRÃO LISO, ESPESSURA 3,2 MM, FIXADO COM COLA. | M2 |  | 600 | 0 | #DIV/0! | 1.557% | 1.729% | 1.902% | #DIV/0!
101747 | PISO EM CONCRETO 20 MPA PREPARO MECÂNICO, ESPESSURA 7CM. | M2 |  | 200 | 0 | #DIV/0! | 0.2019% | 0.2243% | 0.2467% | #DIV/0!
94995 | EXECUÇÃO DE PASSEIO (CALÇADA) OU PISO DE CONCRETO COM CONCRETO MOLDADO IN LOCO, USINADO, ACABAMENTO CONVENCIONAL, ESPESSURA 8 CM, ARMADO. | M2 |  | 100 | 0 | #DIV/0! | 0.1225% | 0.1361% | 0.1497% | #DIV/0!
92400 | EXECUÇÃO DE PATIO/ESTACIONAMENTOE EM PISO INTERTRAVADO, COM BLOCO RETANGULAR DE 20 X 10 CM, ESPESSURA 10 CM. AF_12/2015 | M2 |  | 100 | 0 | #DIV/0! | 0.1165% | 0.1295% | 0.1424% | #DIV/0!
92395 | EXECUÇÃO DE PAVIMENTO EM PISO INTERTRAVADO , COM BLOCO SEXTAVADO DE 25 X 25 CM, ESPESSURA 10CM. AF_12/2015 | M2 |  | 100 | 0 | #DIV/0! | 0.1375% | 0.1528% | 0.168% | #DIV/0!
92391 | EXECUÇÃO DE PAVIMENTO EM PISO INTERTRAVADO, COM BLOCO PISOGRAMA DE 35 X 15 CM, ESPESSURA 6 CM. | M2 |  | 100 | 0 | #DIV/0! | 0.08763% | 0.09737% | 0.1071% | #DIV/0!
92396 | EXECUÇÃO DE PASSEIO EM PISO INTERTRAVADO, COM BLOCO RETANGULAR COR NATURAL DE 20 X 10 CM, ESPESSURA 6 CM. | M2 |  | 100 | 0 | #DIV/0! | 0.1023% | 0.1137% | 0.1251% | #DIV/0!
101814 | RECOMPOSIÇÃO DE PAVIMENTOS EM PEDRA POLIÉDRICA, REJUNTAMENTO COM PÓ DE PEDRA, COM REAPROVEITAMENTO DAS PEDRAS POLIÉDRICAS PARA O FECHAMENTO DE VALAS - INCLUSO RETIRADA E COLOCAÇÃO DO MATERIAL. | M2 |  | 200 | 0 | #DIV/0! | 0.1481% | 0.1645% | 0.181% | #DIV/0!
101816 | RECOMPOSIÇÃO DE PAVIMENTO EM PEDRAS POLIÉDRICAS, REJUNTAMENTO COM ARGAMASSA, COM REAPROVEITAMENTO DAS PEDRAS POLIÉDRICAS, PARA O FECHAMENTO DE VALAS - INCLUSO RETIRADA E COLOCAÇÃO DO MATERIAL. AF_12/2020. | M2 |  | 100 | 0 | #DIV/0! | 0.1125% | 0.125% | 0.1375% | #DIV/0!
101850 | REASSENTAMENTO DE PARALELEPÍPEDOS, REJUNTAMENTO COM PÓ DE PEDRA, COM REAPROVEITAMENTO DOS PARALELEPÍPEDOS - INCLUSO RETIRADA E COLOCAÇÃO DO MATERIAL. | M2 |  | 200 | 0 | #DIV/0! | 0.1891% | 0.2102% | 0.2312% | #DIV/0!
101852 | REASSENTAMENTO DE PARALELEPÍPEDOS, REJUNTAMENTO COM ARGAMASSA, COM REAPROVEITAMENTO DOS PARALELEPÍPEDOS - INCLUSO RETIRADA E COLOCAÇÃO DO MATERIAL. | M2 |  | 100 | 0 | #DIV/0! | 0.1167% | 0.1297% | 0.1426% | #DIV/0!
101090 | PISO EM PEDRA PORTUGUESA ASSENTADO SOBRE ARGAMASSA SECA DE CIMENTO E AREIA, TRAÇO 1:3, REJUNTADO COM CIMENTO COMUM | M2 |  | 200 | 0 | #DIV/0! | 0.6497% | 0.7219% | 0.794% | #DIV/0!
39635 | CARPETE DE POLIPROPILENO EM MANTA PARA TRAFEGO COMERCIAL MEDIO, E=5 A 6MM (INSTALADO) | M2 |  | 500 | 0 | #DIV/0! | 1.077% | 1.197% | 1.317% | #DIV/0!
PISO-01-CV | INSTALAÇÃO DE PISO ELEVADO COM ARDOSIA E ESTRUTURA REGULÁVEL DE APOIOS DE POLIPROPILENO E ASTE EM AÇO, COM NIVELAMENTO A LASER - INCLUSO TRANSPORTE DE MATERIAIS E APROVEITAMENTO DE ARDOSIA EXISTENTE | M2 |  | 500 | 0 | #DIV/0! | 2.134% | 2.371% | 2.608% | #DIV/0!
SOLEIRAS E RODAPÉS
98695 | SOLEIRA EM MÁRMORE, LARGURA 15 CM, ESPESSURA 2,0 CM. | M |  | 50 | 0 | #DIV/0! | 0.08082% | 0.0898% | 0.09878% | #DIV/0!
98689 | SOLEIRA EM GRANITO, LARGURA 15 CM, ESPESSURA 2,0 CM. | M |  | 50 | 0 | #DIV/0! | 0.08613% | 0.0957% | 0.1053% | #DIV/0!
101738 | RODAPÉ EM MADEIRA, ALTURA 7CM, FIXADO COM COLA. | M |  | 150 | 0 | #DIV/0! | 0.06825% | 0.07583% | 0.08341% | #DIV/0!
101739 | RODAPÉ EM MADEIRA, ALTURA 7CM, FIXADO COM COLA E PARAFUSOS. | M |  | 500 | 0 | #DIV/0! | 0.2502% | 0.278% | 0.3058% | #DIV/0!
98697 | RODAPÉ EM MÁRMORE, ALTURA 7 CM. | M |  | 200 | 0 | #DIV/0! | 0.213% | 0.2367% | 0.2603% | #DIV/0!
LAJE
101963 | LAJE PRÉ-MOLDADA UNIDIRECIONAL, BIAPOIADA, PARA PISO, ENCHIMENTO EM CERÂMICA, VIGOTA CONVENCIONAL, ALTURA TOTAL DA LAJE (ENCHIMENTO+CAPA) = (8+4). | M2 |  | 50 | 0 | #DIV/0! | 0.1297% | 0.1442% | 0.1586% | #DIV/0!
101964 | LAJE PRÉ-MOLDADA UNIDIRECIONAL, BIAPOIADA, PARA FORRO, ENCHIMENTO EM CERÂMICA, VIGOTA CONVENCIONAL, ALTURA TOTAL DA LAJE (ENCHIMENTO+CAPA) = (8+3). | M2 |  | 50 | 0 | #DIV/0! | 0.1216% | 0.1351% | 0.1486% | #DIV/0!
130 | ARGAMASSA POLIMÉRICA DE REPARO ESTRUTURAL, BICOMPONENTE | KG |  | 1500 | 0 | #DIV/0! | 0.07789% | 0.08655% | 0.0952% | #DIV/0!
FORROS
99054 | ACABAMENTOS PARA FORRO (SANCA DE GESSO MONTADA NA OBRA). | M |  | 50 | 0 | #DIV/0! | 0.04668% | 0.05187% | 0.05705% | #DIV/0!
96120 | ACABAMENTOS PARA FORRO (MOLDURA DE GESSO). | M |  | 300 | 0 | #DIV/0! | 0.01397% | 0.01552% | 0.01708% | #DIV/0!
96123 | ACABAMENTOS PARA FORRO (MOLDURA EM DRYWALL, COM LARGURA DE 15 CM). | M |  | 150 | 0 | #DIV/0! | 0.06374% | 0.07082% | 0.0779% | #DIV/0!
3275 | FORRO COMPOSTO POR PAINEIS DE LA DE VIDRO, REVESTIDOS EM PVC MICROPERFURADO, DE *1250 X 625* MM, ESPESSURA 15 MM (COM COLOCACAO) | M2 |  | 500 | 0 | #DIV/0! | 1.007% | 1.119% | 1.231% | #DIV/0!
4812 | PLACA DE GESSO PARA FORRO, *60X60CM, ESPESSURA DE 12MM (SEM COLOCAÇÃO) | M2 |  | 500 | 0 | #DIV/0! | 0.08085% | 0.08983% | 0.09881% | #DIV/0!
36230 | FORRO DE PVC, FRISADO, BRANCO, REGUA DE 10CM, ESPESSURA APROXIMADA DE 8MM E COMPRIMENTO 6M (SEM COLOCAÇÃO) | M2 |  | 350 | 0 | #DIV/0! | 0.1442% | 0.1603% | 0.1763% | #DIV/0!
ARGAMASSAS
87298 | ARGAMASSA TRAÇO 1:3 (CIMENTO E AREIA MÉDIA) PARA CONTRAPISO, PREPARO MECÂNICO COM BETONEIRA 400 L. | M3 |  | 50 | 0 | #DIV/0! | 0.474% | 0.5267% | 0.5794% | #DIV/0!
87376 | ARGAMASSA TRAÇO 1:5 (CIMENTO E AREIA GROSSA) PARA CHAPISCO CONVENCIONAL, PREPARO MANUAL. | M3 |  | 30 | 0 | #DIV/0! | 0.2535% | 0.2817% | 0.3099% | #DIV/0!
87289 | ARGAMASSA TRAÇO 1:1,5:7,5 (CIMENTO, CAL E AREIA MÉDIA) PARA EMBOÇO/MASSA ÚNICA/ASSENTAMENTO DE ALVENARIA DE VEDAÇÃO, PREPARO MECÂNICO COM BETONEIRA 400 L. | M3 |  | 30 | 0 | #DIV/0! | 0.229% | 0.2544% | 0.2799% | #DIV/0!
87296 | ARGAMASSA TRAÇO 1:3:12 (CIMENTO, CAL E AREIA MÉDIA) PARA EMBOÇO/MASSA ÚNICA/ASSENTAMENTO DE ALVENARIA DE VEDAÇÃO, PREPARO MECÂNICO COM BETONEIRA 600 L. | M3 |  | 30 | 0 | #DIV/0! | 0.2109% | 0.2343% | 0.2578% | #DIV/0!
OUTROS SERVIÇOS
98524 | LIMPEZA MANUAL DE VEGETAÇÃO EM TERRENO COM ENXADA. | M2 |  | 500 | 0 | #DIV/0! | 0.03901% | 0.04335% | 0.04768% | #DIV/0!
99826 | LIMPEZA DE FORRO REMOVÍVEL COM PANO ÚMIDO | M2 |  | 2000 | 0 | #DIV/0! | 0.05248% | 0.05831% | 0.06414% | #DIV/0!
LAV-01-CV | LIMPEZA E LAVAGEM - FINAL DE OBRA | M2 |  | 3000 | 0 | #DIV/0! | 0.4404% | 0.4893% | 0.5383% | #DIV/0!
42408 | LONA PLÁSTICA EXTRA FORTE PRETA - E=200 MICRA | M2 |  | 1000 | 0 | #DIV/0! | 0.02596% | 0.02885% | 0.03173% | #DIV/0!
INSUMOS CIVIL
4722 | PEDRA BRITADA N.3 (38 A 50MM) POSTO PEDREIRA/FORNECEDOR, SEM FRETE | M3 |  | 80 | 0 | #DIV/0! | 0.06594% | 0.07327% | 0.08059% | #DIV/0!
368 | AREIA PARA ATERRO - POSTO JAZIDA/FORNECEDOR (RETIRADO NA JAZIDA, SEM TRANSPORTE) | M3 |  | 25 | 0 | #DIV/0! | 0.02045% | 0.02272% | 0.02499% | #DIV/0!
4741 | PÓ DE PEDRA (POSTO PEDREIRA/FORNECEDOR, SEM FRETE) | M3 |  | 50 | 0 | #DIV/0! | 0.04121% | 0.04579% | 0.05037% | #DIV/0!
CLORO-01-CV | BOMBONA DE HIPOCLORITO DE SÓDIO EM CONCENTRAÇÃO DE 12% DE CLORO ATIVO DE 50 LITROS | UN |  | 400 | 0 | #DIV/0! | 1.765% | 1.961% | 2.157% | #DIV/0!
CLORO-02-CV | FLUTUADOR DE CLORO PARA RESERVATÓRIO DE ÁGUA | UN |  | 50 | 0 | #DIV/0! | 0.03972% | 0.04413% | 0.04854% | #DIV/0!
CLORO-03-CV | PASTILHA DE CLORO PARA TRATAMENTO DE ÁGUA POTÁVEL | KG |  | 50 | 0 | #DIV/0! | 0.06702% | 0.07446% | 0.08191% | #DIV/0!
38124 | ESPUMA EXPANSIVA DE POLIURETANO, APLICAÇÃO MANUAL - 500ML | UN |  | 50 | 0 | #DIV/0! | 0.01697% | 0.01885% | 0.02074% | #DIV/0!
39961 | SILICONE ACETICO USO GERAL INCOLOR - 280G | UN |  | 50 | 0 | #DIV/0! | 0.01445% | 0.01606% | 0.01766% | #DIV/0!
140 | IMPERMEABILIZANTE FLEXÍVEL BRANCO DE BASE ACRÍLICA PARA COBERTURAS | KG |  | 2000 | 0 | #DIV/0! | 0.4797% | 0.533% | 0.5863% | #DIV/0!
20205 | RIPA APARELHADA 1,5X5CM, EM MACARANDUBA/MASSARANDUBA, ANGELIM OU EQUIVALENTE DA REGIÃO | M |  | 500 | 0 | #DIV/0! | 0.02796% | 0.03106% | 0.03417% | #DIV/0!
MDF-01-CV | PAINEL DE MDF 15MM - FORNECIMENTO E INSTALAÇÃO | M2 |  | 100 | 0 | #DIV/0! | 0.2093% | 0.2326% | 0.2559% | #DIV/0!
ESCAVAÇÕES E ATERRO
94319 | ATERRO MANUAL DE VALAS COM SOLO ARGILO-ARENOSO E COMPACTAÇÃO MECANIZADA. | M3 |  | 50 | 0 | #DIV/0! | 0.05808% | 0.06453% | 0.07098% | #DIV/0!
102354 | DESMONTE DE MATERIAL DE 3ª CATEGORIA (BLOCOS DE ROCHAS OU MATACOS), COM MARTELETE PNEUMÁTICO MANUAL EXCLUSIVE CARGA E TRANSPORTE. | M3 |  | 50 | 0 | #DIV/0! | 0.1157% | 0.1286% | 0.1415% | #DIV/0!
101572 | ESCORAMENTO DE VALA, TIPO PONTALETEAMENTO, COM PROFUNDIDADE DE 1,5 A 3,0 M, LARGURA MENOR QUE 1,5 M | M2 |  | 50 | 0 | #DIV/0! | 0.01544% | 0.01716% | 0.01887% | #DIV/0!
101573 | ESCORAMENTO DE VALA, TIPO PONTALETEAMENTO, COM PROFUNDIDADE DE 1,5 A 3,0 M, LARGURA MAIOR OU IGUAL A 1,5 M E MENOR QUE 2,5 M. | M2 |  | 50 | 0 | #DIV/0! | 0.02276% | 0.02529% | 0.02782% | #DIV/0!
93358 | ESCAVAÇÃO MANUAL DE VALA COM PROFUNDIDADE MENOR OU IGUAL A 1,30 M. AF_03/2016 | M3 |  | 100 | 0 | #DIV/0! | 0.1448% | 0.1609% | 0.177% | #DIV/0!
ESC-01-CV | ESCAVAÇÃO ACIMA DE 1,30M | M3 |  | 50 | 0 | #DIV/0! | 0.02964% | 0.03293% | 0.03623% | #DIV/0!
DEMOLIÇÕES
97628 | DEMOLIÇÃO DE LAJES DE FORMA MANUAL, EM CONCRETO ARMADO, SEM REAPROVEITAMENTO. | M3 |  | 40 | 0 | #DIV/0! | 0.1814% | 0.2016% | 0.2218% | #DIV/0!
97629 | DEMOLIÇÃO DE LAJES, DE FORMA MECANIZADA COM MARTELETE, EM CONCRETO ARMADO, SEM REAPROVEITAMENTO. | M3 |  | 40 | 0 | #DIV/0! | 0.05691% | 0.06324% | 0.06956% | #DIV/0!
97626 | DEMOLIÇÃO DE PILARES E VIGAS EM CONCRETO ARMADO, DE FORMA MANUAL, SEM REAPROVEITAMENTO | M3 |  | 40 | 0 | #DIV/0! | 0.3896% | 0.4328% | 0.4761% | #DIV/0!
97627 | DEMOLIÇÃO DE PILARES E VIGAS EM CONCRETO ARMADO, DE FORMA MECANIZADA COM MARTELETE, SEM REAPROVEITAMENTO | M3 |  | 50 | 0 | #DIV/0! | 0.1528% | 0.1697% | 0.1867% | #DIV/0!
97621 | DEMOLIÇÃO DE ALVENARIA DE BLOCO FURADO, DE FORMA MANUAL, COM REAPROVEITAMENTO. | M3 |  | 50 | 0 | #DIV/0! | 0.09942% | 0.1105% | 0.1215% | #DIV/0!
97624 | DEMOLIÇÃO DE ALVENARIA DE TIJOLO MACIÇO, DE FORMA MANUAL, SEM REAPROVEITAMENTO. | M3 |  | 50 | 0 | #DIV/0! | 0.0911% | 0.1012% | 0.1113% | #DIV/0!
97623 | DEMOLIÇÃO DE ALVENARIA DE TIJOLO MACIÇO, DE FORMA MANUAL, COM REAPROVEITAMENTO. | M3 |  | 50 | 0 | #DIV/0! | 0.1484% | 0.1649% | 0.1814% | #DIV/0!
97625 | DEMOLIÇÃO DE ALVENARIA PARA QUALQUER TIPO DE BLOCO, DE FORMA MECANIZADA, SEM REAPROVEITAMENTO. | M3 |  | 50 | 0 | #DIV/0! | 0.04038% | 0.04487% | 0.04935% | #DIV/0!
97631 | DEMOLIÇÃO DE ARGAMASSAS, DE FORMA MANUAL, SEM REAPROVEITAMENTO. | M2 |  | 500 | 0 | #DIV/0! | 0.09767% | 0.1085% | 0.1194% | #DIV/0!
97622 | DEMOLIÇÃO DE ALVENARIA DE BLOCO FURADO, DE FORMA MANUAL, SEM REAPROVEITAMENTO. | M3 |  | 100 | 0 | #DIV/0! | 0.0969% | 0.1077% | 0.1184% | #DIV/0!
97635 | REMOÇÃO DE PISO DE BLOCO INTERTRAVADO OU DE PEDRA PORTUGUESA, DE FORMA MANUAL, COM REAPROVEITAMENTO. AF_09/2023 | M2 |  | 500 | 0 | #DIV/0! | 0.138% | 0.1533% | 0.1687% | #DIV/0!
97637 | REMOÇÃO DE TAPUME/ CHAPAS METÁLICAS E DE MADEIRA, DE FORMA MANUAL, SEM REAPROVEITAMENTO. | M2 |  | 500 | 0 | #DIV/0! | 0.02418% | 0.02686% | 0.02955% | #DIV/0!
104791 | DEMOLIÇÃO DE ARGAMASSAS, DE FORMA MECANIZADA COM MARTELETE, SEM REAPROVEITAMENTO | M2 |  | 500 | 0 | #DIV/0! | 0.0511% | 0.05678% | 0.06246% | #DIV/0!
104789 | DEMOLIÇÃO DE PISO DE CONCRETO SIMPLES, DE FORMA MANUAL, SEM REAPROVEITAMENTO | M3 |  | 300 | 0 | #DIV/0! | 1.023% | 1.137% | 1.251% | #DIV/0!
104790 | DEMOLIÇÃO DE PISO DE CONCRETO SIMPLES, DE FORMA MECANIZADA COM MARTELETE, SEM REAPROVEITAMENTO | M3 |  | 300 | 0 | #DIV/0! | 0.5089% | 0.5654% | 0.622% | #DIV/0!
97633 | DEMOLIÇÃO DE REVESTIMENTO CERÂMICO, DE FORMA MANUAL, SEM REAPROVEITAMENTO. | M2 |  | 300 | 0 | #DIV/0! | 0.117% | 0.13% | 0.1431% | #DIV/0!
97634 | DEMOLIÇÃO DE REVESTIMENTO CERÂMICO, DE FORMA MECANIZADA COM MARTELETE, SEM REAPROVEITAMENTO. | M2 |  | 300 | 0 | #DIV/0! | 0.03449% | 0.03833% | 0.04216% | #DIV/0!
BOCAS DE LOBO
103007 | CAIXA COM GRELHA RETANGULAR DE FERRO FUNDIDO, EM ALVENARIA COM TIJOLOS CERÂMICOS MACIÇOS, DIMENSÕES INTERNAS: 0,30 X 1,00 X 0,5M | UN |  | 30 | 0 | #DIV/0! | 0.4938% | 0.5486% | 0.6035% | #DIV/0!
BOC-01-CV | TAMPA DE CONCRETO ARMADO PARA BOCA DE LOBO, INSTALADA, ÁREA ESTIMADA EM ATÉ 1M² | UN |  | 250 | 0 | #DIV/0! | 0.9354% | 1.039% | 1.143% | #DIV/0!
CAIXAS COM GRELHA E GRELHAS
GRELHA-01-CV | GRELHA EM FERRO FUNDIDO, PARA ALTO FLUXO, 1,0x0,50m, SUPORTE DE CARGAS 90 TON - COM REQUADRO ASSENTADA COM ARGAMASSA | UN |  | 120 | 0 | #DIV/0! | 1.679% | 1.865% | 2.052% | #DIV/0!
11732 | GRELHA FIXA, PVC CROMADA, REDONDA, 150 MM, PARA RALOS E CAIXAS UN CR 20,54 | UN |  | 100 | 0 | #DIV/0! | 0.03588% | 0.03987% | 0.04386% | #DIV/0!
11731 | GRELHA FIXA, EM PVC BRANCA, QUADRADA, 150 X 150 MM, PARA RALOS E CAIXAS | UN |  | 100 | 0 | #DIV/0! | 0.0137% | 0.01522% | 0.01674% | #DIV/0!
21059 | RALO FOFO COM REQUADRO, QUADRADO 150 X 150 MM | UN |  | 100 | 0 | #DIV/0! | 0.1027% | 0.1141% | 0.1255% | #DIV/0!
21060 | RALO FOFO COM REQUADRO, QUADRADO 250 X 250 MM | UN |  | 100 | 0 | #DIV/0! | 0.1906% | 0.2117% | 0.2329% | #DIV/0!
11234 | RALO FOFO COM REQUADRO, QUADRADO 200 X 200 MM | UN |  | 100 | 0 | #DIV/0! | 0.1548% | 0.172% | 0.1892% | #DIV/0!
5102 | RALO SECO / RALO DE PASSAGEM EM PVC, QUADRADO, 100 X 100 X 53 MM, SAIDA 40 MM, COM GRELHA BRANCA | UN |  | 100 | 0 | #DIV/0! | 0.01772% | 0.01969% | 0.02166% | #DIV/0!
ELEMENTOS DE DRENAGEM E ESGOTO
97978 | BASE PARA POÇO DE VISITA CIRCULAR PARA ESGOTO, EM CONCRETO PRÉ-MOLDADO, DIÂMETRO INTERNO = 0,8 M, PROFUNDIDADE = 1,35 M, EXCLUINDO TAMPÃO. | UN |  | 4 | 0 | #DIV/0! | 0.05691% | 0.06323% | 0.06955% | #DIV/0!
97983 | ACRÉSCIMO PARA POÇO DE VISITA CIRCULAR PARA ESGOTO, EM CONCRETO PRÉ-MOLDADO, DIÂMETRO INTERNO = 1 M. | M |  | 5 | 0 | #DIV/0! | 0.04116% | 0.04574% | 0.05031% | #DIV/0!
102142 | BASE PARA POÇO DE VISITA CIRCULAR PARA DRENAGEM, EM CONCRETO PRÉ-MOLDADO, DIÂMETRO INTERNO = 1,5 M, PROFUNDIDADE = 1,35 M, EXCLUINDO TAMPÃO. | UN |  | 4 | 0 | #DIV/0! | 0.1526% | 0.1696% | 0.1865% | #DIV/0!
102457 | BASE PARA POÇO DE VISITA CIRCULAR PARA DRENAGEM, EM CONCRETO PRÉ-MOLDADO, DIÂMETRO INTERNO = 1,2 M, PROFUNDIDADE = 1,60 M, EXCLUINDO TAMPÃO. | UN |  | 5 | 0 | #DIV/0! | 0.123% | 0.1367% | 0.1504% | #DIV/0!
101809 | BASE PARA POCO DE VISITA RETANGULAR PARA ESGOTO E DRENAGEM, EM CONCRETO ESTRUTURAL, DIMENSÕES INTERNAS DE 90X150 M, PROFUNDIDADE DE 1,25 M, EXCLUINDO TAMPÃO. | UN |  | 4 | 0 | #DIV/0! | 0.1622% | 0.1802% | 0.1982% | #DIV/0!
99327 | ACRÉSCIMO PARA POÇO DE VISITA RETANGULAR PARA DRENAGEM, EM ALVENARIA COM BLOCOS DE CONCRETO, DIMENSÕES INTERNAS = 4X4 M. | M |  | 4 | 0 | #DIV/0! | 0.2554% | 0.2838% | 0.3122% | #DIV/0!
99318 | CHAMINÉ CIRCULAR PARA POÇO DE VISITA PARA DRENAGEM, EM CONCRETO PRÉ-MOLDADO, DIÂMETRO INTERNO = 0,6 M. | M |  | 5 | 0 | #DIV/0! | 0.02276% | 0.02529% | 0.02782% | #DIV/0!
99311 | ACRÉSCIMO PARA POÇO DE VISITA RETANGULAR PARA DRENAGEM, EM ALVENARIA COM BLOCOS DE CONCRETO, DIMENSÕES INTERNAS = 3,5X3,5 M. | M |  | 4 | 0 | #DIV/0! | 0.2276% | 0.2529% | 0.2782% | #DIV/0!
97974 | POÇO DE INSPEÇÃO CIRCULAR PARA ESGOTO, EM CONCRETO PRÉ-MOLDADO, DIÂMETRO INTERNO = 0,6 M, PROFUNDIDADE = 0,90 M, EXCLUINDO TAMPÃO. | UN |  | 5 | 0 | #DIV/0! | 0.03579% | 0.03977% | 0.04374% | #DIV/0!
97975 | POÇO DE INSPEÇÃO CIRCULAR PARA ESGOTO, EM CONCRETO PRÉ-MOLDADO, DIÂMETRO INTERNO = 0,6 M, PROFUNDIDADE = 1,40 M, EXCLUINDO TAMPÃO. | UN |  | 5 | 0 | #DIV/0! | 0.04747% | 0.05275% | 0.05802% | #DIV/0!
99268 | POÇO DE INSPEÇÃO CIRCULAR PARA DRENAGEM, EM CONCRETO PRÉ-MOLDADO, DIÂMETRO INTERNO = 0,6 M, PROFUNDIDADE = 0,90 M, EXCLUINDO TAMPÃO. | UN |  | 5 | 0 | #DIV/0! | 0.03551% | 0.03945% | 0.0434% | #DIV/0!
99270 | POÇO DE INSPEÇÃO CIRCULAR PARA DRENAGEM, EM CONCRETO PRÉ-MOLDADO, DIÂMETRO INTERNO = 0,6 M, PROFUNDIDADE = 1,40 M, EXCLUINDO TAMPÃO. | UN |  | 5 | 0 | #DIV/0! | 0.04714% | 0.05238% | 0.05762% | #DIV/0!
FECHAMENTOS E PROTEÇÕES
98458 | TAPUME COM COMPENSADO DE MADEIRA. AF_05/2018 | M2 |  | 250 | 0 | #DIV/0! | 0.315% | 0.35% | 0.385% | #DIV/0!
37524 | TELA PLASTICA LARANJA, TIPO TAPUME PARA SINALIZACAO, MALHA RETANGULAR, ROLO 1.20 X 50 M (L X C) | M |  | 500 | 0 | #DIV/0! | 0.01374% | 0.01526% | 0.01679% | #DIV/0!
37525 | TELA PLASTICA TECIDA LISTRADA BRANCA E LARANJA, TIPO GUARDA CORPO, EM POLIETILENO MONOFILADO, ROLO 1,20 X 50 M (L X C) | M |  | 250 | 0 | #DIV/0! | 0.009376% | 0.01042% | 0.01146% | #DIV/0!
CERCAMENTO
101189 | CERCA COM MOURÕES DE CONCRETO, RETO, H=3,00 M, ESPAÇAMENTO DE 2,5 M, CRAVADOS 0,5 M, COM 4 FIOS DE ARAME FARPADO Nº 14 CLASSE 250 - FORNECIMENTO E INSTALAÇÃO. | M |  | 150 | 0 | #DIV/0! | 0.1543% | 0.1714% | 0.1886% | #DIV/0!
101192 | CERCA COM MOURÕES DE CONCRETO, RETO, H=2,30 M, ESPAÇAMENTO DE 2,5 M, CRAVADOS 0,5 M, COM 4 FIOS DE ARAME FARPADO Nº 14 CLASSE 250 - FORNECIMENTO E INSTALAÇÃO. | M |  | 150 | 0 | #DIV/0! | 0.1567% | 0.1741% | 0.1915% | #DIV/0!
101197 | CERCA COM MOURÕES DE CONCRETO, SEÇÃO "T" PONTA INCLINADA, 10X10 CM, ESPAÇAMENTO DE 2,5 M, CRAVADOS 0,5 M, COM 11 FIOS DE ARAME FARPADO Nº 14 - FORNECIMENTO E INSTALAÇÃO. | M |  | 150 | 0 | #DIV/0! | 0.2851% | 0.3168% | 0.3485% | #DIV/0!
98522 | ALAMBRADO EM MOURÕES DE CONCRETO, COM TELA DE ARAME GALVANIZADO (INCLUSIVE MURETA EM CONCRETO). AF_05/2018 | M |  | 200 | 0 | #DIV/0! | 0.4967% | 0.5519% | 0.6071% | #DIV/0!
101188 | RECOMPOSIÇÃO PARCIAL DE ARAME FARPADO Nº 14 CLASSE 250, FIXADO EM CERCA COM MOURÕES DE CONCRETO - FORNECIMENTO E INSTALAÇÃO. | M |  | 400 | 0 | #DIV/0! | 0.04083% | 0.04536% | 0.0499% | #DIV/0!
CERC-01-CV | CERCA GRADIL NYLOFOR, EM AÇO GALVANIZADO, COMPRIMENTO 2,50M, COMPLETO COM POSTE, FORNECIMENTO E INSTALAÇÃO | M2 |  | 300 | 0 | #DIV/0! | 1.338% | 1.487% | 1.636% | #DIV/0!
CONCERTINA
105126 | INSTALAÇÃO DE CONCERTINA SIMPLES, ESPIRAL DE 300MM | M |  | 1000 | 0 | #DIV/0! | 0.5226% | 0.5806% | 0.6387% | #DIV/0!
105127 | INSTALAÇÃO DE CONCERTINA DUPLA CLIPADA, ESPIRAL DE 300MM | M |  | 1000 | 0 | #DIV/0! | 0.4697% | 0.5219% | 0.5741% | #DIV/0!
34349 | HASTE DE ACO GALVANIZADO PARA FIXACAO DE CONCERTINA 2"/3 | UN |  | 500 | 0 | #DIV/0! | 0.2369% | 0.2632% | 0.2895% | #DIV/0!
INSTALACOES HIDROSSANITARIAS
90445 | RASGO LINEAR MECANIZADO EM CONTRAPISO, PARA RAMAIS / DISTRIBUIÇÃO DE INSTALAÇÕES HIDRÁULICAS, DIÂMETROS MAIORES QUE 40MM E MENORES OU IGUAIS A 75MM. AF_09/2023_PS | M |  | 150 | 0 | #DIV/0! | 0.04274% | 0.04749% | 0.05223% | #DIV/0!
90446 | RASGO LINEAR MECANIZADO EM CONTRAPISO, PARA RAMAIS / DISTRIBUIÇÃO DE INSTALAÇÕES HIDRÁULICAS, DIÂMETROS MAIORES QUE 75MM E MENORES OU IGUAIS A 100MM. AF_09/2023_PS | M |  | 150 | 0 | #DIV/0! | 0.05677% | 0.06308% | 0.06939% | #DIV/0!
90441 | FURO MECANIZADO EM CONCRETO, COM MARTELO DEMOLIDOR, PARA INSTALAÇÕES HIDRÁULICAS, DIÂMETROS MAIORES QUE 75MM E MENORES OU IGUAIS A 150MM. AF_09/2023 | M |  | 100 | 0 | #DIV/0! | 0.06083% | 0.06759% | 0.07435% | #DIV/0!
90695 | TUBO DE PVC PARA REDE COLETORA DE ESGOTO DE PAREDE MACIÇA, DN 150 MM, JUNTA ELÁSTICA - FORNECIMENTO E ASSENTAMENTO. | M |  | 100 | 0 | #DIV/0! | 0.1159% | 0.1288% | 0.1416% | #DIV/0!
KIT's DE REGISTRO
89349 | REGISTRO DE PRESSÃO BRUTO DE LATÃO ½", ROSCÁVEL - FORNECIMENTO E INSTALAÇÃO. | UN |  | 7 | 0 | #DIV/0! | 0.002999% | 0.003333% | 0.003666% | #DIV/0!
89352 | REGISTRO DE GAVETA BRUTO DE LATÃO ½", ROSCÁVEL - FORNECIMENTO E INSTALAÇÃO. | UN |  | 7 | 0 | #DIV/0! | 0.004054% | 0.004505% | 0.004955% | #DIV/0!
36801 | ACABAMENTO DE METAL CROMADO PARA REGISTRO PEQUENO, DE PAREDE, 1/2" OU 3/4" | UN |  | 50 | 0 | #DIV/0! | 0.02236% | 0.02484% | 0.02733% | #DIV/0!
ENTRADA DE ÁGUA
95638 | KIT CAVALETE PARA MEDIÇÃO DE ÁGUA - ENTRADA PRINCIPAL, EM AÇO GALVANIZADO DN 40 (1 ½) FORNECIMENTO E INSTALAÇÃO (EXCLUSIVE HIDRÔMETRO). | UN |  | 5 | 0 | #DIV/0! | 0.04928% | 0.05475% | 0.06023% | #DIV/0!
95641 | KIT CAVALETE PARA MEDIÇÃO DE ÁGUA - ENTRADA INDIVIDUALIZADA, EM PVC DN 25 (¾), PARA 2 MEDIDORES FORNECIMENTO E INSTALAÇÃO (EXCLUSIVE HIDRÔMETRO). | UN |  | 15 | 0 | #DIV/0! | 0.06968% | 0.07742% | 0.08517% | #DIV/0!
95642 | KIT CAVALETE PARA MEDIÇÃO DE ÁGUA - ENTRADA INDIVIDUALIZADA, EM PVC DN 25 (¾), PARA 3 MEDIDORES FORNECIMENTO E INSTALAÇÃO (EXCLUSIVE HIDRÔMETRO). | UN |  | 15 | 0 | #DIV/0! | 0.1031% | 0.1146% | 0.1261% | #DIV/0!
TUBOS DE PVC - AGUA FRIA
89356 | TUBO, PVC, SOLDÁVEL, DN 25MM, INSTALADO EM RAMAL OU SUB-RAMAL DE ÁGUA - FORNECIMENTO E INSTALAÇÃO. | M |  | 250 | 0 | #DIV/0! | 0.09414% | 0.1046% | 0.1151% | #DIV/0!
89357 | TUBO, PVC, SOLDÁVEL, DN 32MM, INSTALADO EM RAMAL OU SUB-RAMAL DE ÁGUA - FORNECIMENTO E INSTALAÇÃO. | M |  | 300 | 0 | #DIV/0! | 0.1513% | 0.1681% | 0.185% | #DIV/0!
89448 | TUBO, PVC, SOLDÁVEL, DN 40MM, INSTALADO EM PRUMADA DE ÁGUA - FORNECIMENTO E INSTALAÇÃO. | M |  | 200 | 0 | #DIV/0! | 0.04358% | 0.04842% | 0.05326% | #DIV/0!
89449 | TUBO, PVC, SOLDÁVEL, DN 50MM, INSTALADO EM PRUMADA DE ÁGUA - FORNECIMENTO E INSTALAÇÃO. | M |  | 200 | 0 | #DIV/0! | 0.0483% | 0.05367% | 0.05903% | #DIV/0!
89450 | TUBO, PVC, SOLDÁVEL, DN 60MM, INSTALADO EM PRUMADA DE ÁGUA - FORNECIMENTO E INSTALAÇÃO. | M |  | 150 | 0 | #DIV/0! | 0.05762% | 0.06402% | 0.07042% | #DIV/0!
89451 | TUBO, PVC, SOLDÁVEL, DN 75MM, INSTALADO EM PRUMADA DE ÁGUA - FORNECIMENTO E INSTALAÇÃO. | M |  | 30 | 0 | #DIV/0! | 0.01868% | 0.02075% | 0.02283% | #DIV/0!
CONEXOES DE PVC - AGUA FRIA
89383 | ADAPTADOR CURTO COM BOLSA E ROSCA PARA REGISTRO, PVC, SOLDÁVEL, DN 25MM X 3/4, INSTALADO EM RAMAL OU SUB-RAMAL DE ÁGUA - FORNECIMENTO E INSTALAÇÃO. | UN |  | 40 | 0 | #DIV/0! | 0.004215% | 0.004683% | 0.005151% | #DIV/0!
89391 | ADAPTADOR CURTO COM BOLSA E ROSCA PARA REGISTRO, PVC, SOLDÁVEL, DN 32MM X 1, INSTALADO EM RAMAL OU SUB-RAMAL DE ÁGUA - FORNECIMENTO E INSTALAÇÃO. | UN |  | 40 | 0 | #DIV/0! | 0.005473% | 0.006081% | 0.006689% | #DIV/0!
89572 | ADAPTADOR CURTO COM BOLSA E ROSCA PARA REGISTRO, PVC, SOLDÁVEL, DN 40MM X 1.1/4, INSTALADO EM PRUMADA DE ÁGUA - FORNECIMENTO E INSTALAÇÃO. | UN |  | 40 | 0 | #DIV/0! | 0.005105% | 0.005672% | 0.006239% | #DIV/0!
89596 | ADAPTADOR CURTO COM BOLSA E ROSCA PARA REGISTRO, PVC, SOLDÁVEL, DN 50MM X 1.1/2, INSTALADO EM PRUMADA DE ÁGUA - FORNECIMENTO E INSTALAÇÃO. | UN |  | 40 | 0 | #DIV/0! | 0.006132% | 0.006814% | 0.007495% | #DIV/0!
89610 | ADAPTADOR CURTO COM BOLSA E ROSCA PARA REGISTRO, PVC, SOLDÁVEL, DN 60MM X 2, INSTALADO EM PRUMADA DE ÁGUA - FORNECIMENTO E INSTALAÇÃO. | UN |  | 40 | 0 | #DIV/0! | 0.011% | 0.01222% | 0.01345% | #DIV/0!
1185 | CAP PVC SOLDÁVEL DE 25MM, PARA AGUA FRIA PREDIAL | UN |  | 60 | 0 | #DIV/0! | 0.0009891% | 0.001099% | 0.001209% | #DIV/0!
1189 | CAP PVC SOLDÁVEL DE 32MM, PARA AGUA FRIA PREDIAL | UN |  | 60 | 0 | #DIV/0! | 0.001616% | 0.001795% | 0.001975% | #DIV/0!
1194 | CAP PVC SOLDÁVEL DE 50MM, PARA AGUA FRIA PREDIAL | UN |  | 60 | 0 | #DIV/0! | 0.005605% | 0.006228% | 0.00685% | #DIV/0!
89485 | JOELHO 45 GRAUS, PVC, SOLDÁVEL, DN 25MM, INSTALADO EM PRUMADA DE ÁGUA - FORNECIMENTO E INSTALAÇÃO. | UN |  | 40 | 0 | #DIV/0! | 0.00383% | 0.004256% | 0.004681% | #DIV/0!
89493 | JOELHO 45 GRAUS, PVC, SOLDÁVEL, DN 32MM, INSTALADO EM PRUMADA DE ÁGUA - FORNECIMENTO E INSTALAÇÃO. | UN |  | 40 | 0 | #DIV/0! | 0.005962% | 0.006625% | 0.007287% | #DIV/0!
89498 | JOELHO 45 GRAUS, PVC, SOLDÁVEL, DN 40MM, INSTALADO EM PRUMADA DE ÁGUA - FORNECIMENTO E INSTALAÇÃO. | UN |  | 40 | 0 | #DIV/0! | 0.007792% | 0.008658% | 0.009523% | #DIV/0!
89502 | JOELHO 45 GRAUS, PVC, SOLDÁVEL, DN 50MM, INSTALADO EM PRUMADA DE ÁGUA - FORNECIMENTO E INSTALAÇÃO. | UN |  | 40 | 0 | #DIV/0! | 0.009918% | 0.01102% | 0.01212% | #DIV/0!
89506 | JOELHO 45 GRAUS, PVC, SOLDÁVEL, DN 60MM, INSTALADO EM PRUMADA DE ÁGUA - FORNECIMENTO E INSTALAÇÃO. | UN |  | 40 | 0 | #DIV/0! | 0.02167% | 0.02407% | 0.02648% | #DIV/0!
89481 | JOELHO 90 GRAUS, PVC, SOLDÁVEL, DN 25MM, INSTALADO EM PRUMADA DE ÁGUA - FORNECIMENTO E INSTALAÇÃO. | UN |  | 40 | 0 | #DIV/0! | 0.003423% | 0.003804% | 0.004184% | #DIV/0!
89492 | JOELHO 90 GRAUS, PVC, SOLDÁVEL, DN 32MM, INSTALADO EM PRUMADA DE ÁGUA - FORNECIMENTO E INSTALAÇÃO. | UN |  | 20 | 0 | #DIV/0! | 0.002528% | 0.002809% | 0.003089% | #DIV/0!
89497 | JOELHO 90 GRAUS, PVC, SOLDÁVEL, DN 40MM, INSTALADO EM PRUMADA DE ÁGUA - FORNECIMENTO E INSTALAÇÃO. | UN |  | 20 | 0 | #DIV/0! | 0.003882% | 0.004314% | 0.004745% | #DIV/0!
89501 | JOELHO 90 GRAUS, PVC, SOLDÁVEL, DN 50MM, INSTALADO EM PRUMADA DE ÁGUA - FORNECIMENTO E INSTALAÇÃO. | UN |  | 20 | 0 | #DIV/0! | 0.004303% | 0.004781% | 0.005259% | #DIV/0!
89505 | JOELHO 90 GRAUS, PVC, SOLDÁVEL, DN 60MM, INSTALADO EM PRUMADA DE ÁGUA - FORNECIMENTO E INSTALAÇÃO. | UN |  | 20 | 0 | #DIV/0! | 0.01129% | 0.01255% | 0.0138% | #DIV/0!
89412 | JOELHO 90 GRAUS, PVC, SOLDÁVEL, DN 25MM, X 3/4 INSTALADO EM RAMAL DE DISTRIBUIÇÃO DE ÁGUA - FORNECIMENTO E INSTALAÇÃO. | UN |  | 20 | 0 | #DIV/0! | 0.003052% | 0.003392% | 0.003731% | #DIV/0!
89366 | JOELHO 90 GRAUS COM BUCHA DE LATÃO, PVC, SOLDÁVEL, DN 25MM, X 3/4 INSTALADO EM RAMAL OU SUB-RAMAL DE ÁGUA - FORNECIMENTO E INSTALAÇÃO. | UN |  | 20 | 0 | #DIV/0! | 0.004783% | 0.005315% | 0.005846% | #DIV/0!
89364 | CURVA 90 GRAUS, PVC, SOLDÁVEL, DN 25MM, INSTALADO EM RAMAL OU SUB-RAMAL DE ÁGUA - FORNECIMENTO E INSTALAÇÃO. | UN |  | 20 | 0 | #DIV/0! | 0.003673% | 0.004082% | 0.00449% | #DIV/0!
89378 | LUVA, PVC, SOLDÁVEL, DN 25MM, INSTALADO EM RAMAL OU SUB-RAMAL DE ÁGUA - FORNECIMENTO E INSTALAÇÃO. | UN |  | 100 | 0 | #DIV/0! | 0.01128% | 0.01253% | 0.01378% | #DIV/0!
89386 | LUVA, PVC, SOLDÁVEL, DN 32MM, INSTALADO EM RAMAL OU SUB-RAMAL DE ÁGUA - FORNECIMENTO E INSTALAÇÃO. | UN |  | 20 | 0 | #DIV/0! | 0.003011% | 0.003346% | 0.00368% | #DIV/0!
89379 | LUVA DE CORRER, PVC, SOLDÁVEL, DN 25MM, INSTALADO EM RAMAL OU SUB-RAMAL DE ÁGUA - FORNECIMENTO E INSTALAÇÃO. | UN |  | 20 | 0 | #DIV/0! | 0.005292% | 0.00588% | 0.006468% | #DIV/0!
89373 | LUVA DE REDUÇÃO, PVC, SOLDÁVEL, DN 25MM X 20MM, INSTALADO EM RAMAL OU SUB-RAMAL DE ÁGUA - FORNECIMENTO E INSTALAÇÃO. | UN |  | 20 | 0 | #DIV/0! | 0.002242% | 0.002491% | 0.00274% | #DIV/0!
89380 | LUVA DE REDUÇÃO, PVC, SOLDÁVEL, DN 32MM X 25MM, INSTALADO EM RAMAL OU SUB-RAMAL DE ÁGUA - FORNECIMENTO E INSTALAÇÃO. | UN |  | 50 | 0 | #DIV/0! | 0.0077% | 0.008555% | 0.009411% | #DIV/0!
89381 | LUVA COM BUCHA DE LATÃO, PVC, SOLDÁVEL, DN 25MM X 3/4, INSTALADO EM RAMAL OU SUB-RAMAL DE ÁGUA - FORNECIMENTO E INSTALAÇÃO. | UN |  | 50 | 0 | #DIV/0! | 0.009005% | 0.01001% | 0.01101% | #DIV/0!
89385 | LUVA SOLDÁVEL E COM ROSCA, PVC, SOLDÁVEL, DN 25MM X 3/4, INSTALADO EM RAMAL OU SUB-RAMAL DE ÁGUA - FORNECIMENTO E INSTALAÇÃO. | UN |  | 50 | 0 | #DIV/0! | 0.00568% | 0.006312% | 0.006943% | #DIV/0!
89382 | UNIÃO, PVC, SOLDÁVEL, DN 25MM, INSTALADO EM RAMAL OU SUB-RAMAL DE ÁGUA - FORNECIMENTO E INSTALAÇÃO. | UN |  | 50 | 0 | #DIV/0! | 0.01036% | 0.01152% | 0.01267% | #DIV/0!
89390 | UNIÃO, PVC, SOLDÁVEL, DN 32MM, INSTALADO EM RAMAL OU SUB-RAMAL DE ÁGUA - FORNECIMENTO E INSTALAÇÃO. | UN |  | 25 | 0 | #DIV/0! | 0.007535% | 0.008372% | 0.009209% | #DIV/0!
89395 | TE, PVC, SOLDÁVEL, DN 25MM, INSTALADO EM RAMAL OU SUB-RAMAL DE ÁGUA - FORNECIMENTO E INSTALAÇÃO. | UN |  | 50 | 0 | #DIV/0! | 0.01055% | 0.01172% | 0.01289% | #DIV/0!
89398 | TE, PVC, SOLDÁVEL, DN 32MM, INSTALADO EM RAMAL OU SUB-RAMAL DE ÁGUA - FORNECIMENTO E INSTALAÇÃO. | UN |  | 20 | 0 | #DIV/0! | 0.005737% | 0.006374% | 0.007012% | #DIV/0!
89396 | TÊ COM BUCHA DE LATÃO NA BOLSA CENTRAL, PVC, SOLDÁVEL, DN 25MM X 1/2, INSTALADO EM RAMAL OU SUB-RAMAL DE ÁGUA - FORNECIMENTO E INSTALAÇÃO. | UN |  | 20 | 0 | #DIV/0! | 0.006006% | 0.006673% | 0.007341% | #DIV/0!
90374 | TÊ COM BUCHA DE LATÃO NA BOLSA CENTRAL, PVC, SOLDÁVEL, DN 25MM X 3/4, INSTALADO EM RAMAL OU SUB-RAMAL DE ÁGUA - FORNECIMENTO E INSTALAÇÃO. | UN |  | 20 | 0 | #DIV/0! | 0.006501% | 0.007223% | 0.007945% | #DIV/0!
CONEBUC-01-CV | BUCHA DE REDUÇÃO, PVC, SOLDÁVEL, DN 40MM X 32MM, INSTALADO EM RAMAL OU SUB-RAMAL DE ÁGUA - FORNECIMENTO E INSTALAÇÃO. | UN |  | 10 | 0 | #DIV/0! | 0.001451% | 0.001612% | 0.001774% | #DIV/0!
89432 | LUVA DE CORRER, PVC, SOLDÁVEL, DN 32MM, INSTALADO EM RAMAL DE DISTRIBUIÇÃO DE ÁGUA FORNECIMENTO E INSTALAÇÃO. | UN |  | 10 | 0 | #DIV/0! | 0.004022% | 0.004469% | 0.004916% | #DIV/0!
89429 | ADAPTADOR CURTO COM BOLSA E ROSCA PARA REGISTRO, PVC, SOLDÁVEL, DN 25MM X 3/4, INSTALADO EM RAMAL DE DISTRIBUIÇÃO DE ÁGUA - FORNECIMENTO E INSTALAÇÃO. | UN |  | 50 | 0 | #DIV/0! | 0.004849% | 0.005388% | 0.005927% | #DIV/0!
89408 | JOELHO 90 GRAUS, PVC, SOLDÁVEL, DN 25MM, INSTALADO EM RAMAL DE DISTRIBUIÇÃO DE ÁGUA - FORNECIMENTO E INSTALAÇÃO. | UN |  | 80 | 0 | #DIV/0! | 0.01124% | 0.01249% | 0.01374% | #DIV/0!
89413 | JOELHO 90 GRAUS, PVC, SOLDÁVEL, DN 32MM, INSTALADO EM RAMAL DE DISTRIBUIÇÃO DE ÁGUA - FORNECIMENTO E INSTALAÇÃO.12/201 | UN |  | 20 | 0 | #DIV/0! | 0.003814% | 0.004237% | 0.004661% | #DIV/0!
89409 | JOELHO 45 GRAUS, PVC, SOLDÁVEL, DN 25MM, INSTALADO EM RAMAL DE DISTRIBUIÇÃO DE ÁGUA - FORNECIMENTO E INSTALAÇÃO. | UN |  | 10 | 0 | #DIV/0! | 0.001507% | 0.001674% | 0.001842% | #DIV/0!
89410 | CURVA 90 GRAUS, PVC, SOLDÁVEL, DN 25MM, INSTALADO EM RAMAL DE DISTRIBUIÇÃO DE ÁGUA - FORNECIMENTO E INSTALAÇÃO. | UN |  | 10 | 0 | #DIV/0! | 0.001702% | 0.001891% | 0.00208% | #DIV/0!
89411 | CURVA 45 GRAUS, PVC, SOLDÁVEL, DN 25MM, INSTALADO EM RAMAL DE DISTRIBUIÇÃO DE ÁGUA - FORNECIMENTO E INSTALAÇÃO. | UN |  | 20 | 0 | #DIV/0! | 0.003264% | 0.003627% | 0.003989% | #DIV/0!
89424 | LUVA, PVC, SOLDÁVEL, DN 25MM, INSTALADO EM RAMAL DE DISTRIBUIÇÃO DE ÁGUA - FORNECIMENTO E INSTALAÇÃO. | UN |  | 50 | 0 | #DIV/0! | 0.005193% | 0.00577% | 0.006347% | #DIV/0!
89431 | LUVA, PVC, SOLDÁVEL, DN 32MM, INSTALADO EM RAMAL DE DISTRIBUIÇÃO DE ÁGUA - FORNECIMENTO E INSTALAÇÃO. | UN |  | 10 | 0 | #DIV/0! | 0.0014% | 0.001555% | 0.001711% | #DIV/0!
89419 | LUVA DE REDUÇÃO, PVC, SOLDÁVEL, DN 25MM X 20MM, INSTALADO EM RAMAL DE DISTRIBUIÇÃO DE ÁGUA - FORNECIMENTO E INSTALAÇÃO. | UN |  | 20 | 0 | #DIV/0! | 0.002074% | 0.002305% | 0.002535% | #DIV/0!
89426 | LUVA DE REDUÇÃO, PVC, SOLDÁVEL, DN 32MM X 25MM, INSTALADO EM RAMAL DE DISTRIB DE ÁGUA - FORNEC E INST. | UN |  | 15 | 0 | #DIV/0! | 0.002162% | 0.002402% | 0.002642% | #DIV/0!
89427 | LUVA COM BUCHA DE LATÃO, PVC, SOLDÁVEL, DN 25MM X 3/4, INSTALADO EM RAMAL DE DISTRIB DE ÁGUA - FORN/INST. | UN |  | 20 | 0 | #DIV/0! | 0.003434% | 0.003816% | 0.004198% | #DIV/0!
89434 | LUVA SOLDÁVEL E COM ROSCA, PVC, SOLDÁVEL, DN 32MM X 1, INSTALADO EM RAMAL DE DISTRIB DE ÁGUA - FORN/INST. | UN |  | 20 | 0 | #DIV/0! | 0.003253% | 0.003614% | 0.003976% | #DIV/0!
89428 | UNIÃO, PVC, SOLDÁVEL, DN 25MM, INSTALADO EM RAMAL DE DISTRIBUIÇÃO DE ÁGUA - FORNECIMENTO E INSTALAÇÃO. | UN |  | 50 | 0 | #DIV/0! | 0.009918% | 0.01102% | 0.01212% | #DIV/0!
89435 | UNIÃO, PVC, SOLDÁVEL, DN 32MM, INSTALADO EM RAMAL DE DISTRIBUIÇÃO DE ÁGUA - FORNECIMENTO E INSTALAÇÃO. | UN |  | 20 | 0 | #DIV/0! | 0.005816% | 0.006463% | 0.007109% | #DIV/0!
89440 | TE, PVC, SOLDÁVEL, DN 25MM, INSTALADO EM RAMAL DE DISTRIBUIÇÃO DE ÁGUA - FORNECIMENTO E INSTALAÇÃO. | UN |  | 75 | 0 | #DIV/0! | 0.01449% | 0.0161% | 0.01771% | #DIV/0!
89443 | TE, PVC, SOLDÁVEL, DN 32MM, INSTALADO EM RAMAL DE DISTRIBUIÇÃO DE ÁGUA - FORNECIMENTO E INSTALAÇÃO. | UN |  | 15 | 0 | #DIV/0! | 0.003981% | 0.004423% | 0.004866% | #DIV/0!
89579 | LUVA DE REDUÇÃO, PVC, SOLDÁVEL, DN 50MM X 25MM, INSTALADO EM PRUMADA DE ÁGUA FORNEC E INSTALAÇÃO. | UN |  | 10 | 0 | #DIV/0! | 0.00167% | 0.001856% | 0.002042% | #DIV/0!
89577 | LUVA DE CORRER, PVC, SOLDÁVEL, DN 50MM, INSTALADO EM PRUMADA DE ÁGUA - FORNECIMENTO E INSTALAÇÃO. | UN |  | 10 | 0 | #DIV/0! | 0.0049% | 0.005445% | 0.005989% | #DIV/0!
89605 | LUVA DE REDUÇÃO, PVC, SOLDÁVEL, DN 60MM X 50MM, INSTALADO EM PRUMADA DE ÁGUA - FORNEC. E INSTALAÇÃO. | UN |  | 5 | 0 | #DIV/0! | 0.001445% | 0.001606% | 0.001766% | #DIV/0!
89593 | LUVA COM ROSCA, PVC, SOLDÁVEL, DN 50MM X 1.1/2, INSTALADO EM PRUMADA DE ÁGUA - FORNEC. E INSTALAÇÃO. | UN |  | 5 | 0 | #DIV/0! | 0.001676% | 0.001862% | 0.002048% | #DIV/0!
89594 | UNIÃO, PVC, SOLDÁVEL, DN 50MM, INSTALADO EM PRUMADA DE ÁGUA - FORNECIMENTO E INSTALAÇÃO. | UN |  | 5 | 0 | #DIV/0! | 0.002389% | 0.002654% | 0.00292% | #DIV/0!
89625 | TE, PVC, SOLDÁVEL, DN 50MM, INSTALADO EM PRUMADA DE ÁGUA - FORNECIMENTO E INSTALAÇÃO. | UN |  | 10 | 0 | #DIV/0! | 0.003337% | 0.003708% | 0.004078% | #DIV/0!
89627 | TÊ DE REDUÇÃO, PVC, SOLDÁVEL, DN 50MM X 25MM, INSTALADO EM PRUMADA DE ÁGUA - FORNEC. E INSTALAÇÃO. | UN |  | 5 | 0 | #DIV/0! | 0.001447% | 0.001608% | 0.001769% | #DIV/0!
89782 | TE, PVC, SERIE NORMAL, ESGOTO PREDIAL, DN 40 X 40 MM, JUNTA SOLDÁVEL, FORNECIDO E INSTALA EM RAMAL DE DESCARGA OU RAMAL DE ESGOTO SANITÁRIO. | UN |  | 20 | 0 | #DIV/0! | 0.004646% | 0.005162% | 0.005678% | #DIV/0!
89784 | TE, PVC, SERIE NORMAL, ESGOTO PREDIAL, DN 50 X 50 MM, JUNTA ELÁSTICA, FORNECIDO E INSTALADO EM RAMAL DE DESCARGA OU RAMAL DE ESGOTO SANITÁRIO. | UN |  | 20 | 0 | #DIV/0! | 0.007053% | 0.007836% | 0.00862% | #DIV/0!
89796 | TE, PVC, SERIE NORMAL, ESGOTO PREDIAL, DN 100 X 100 MM, JUNTA ELÁSTICA, FORNECIDO E INSTALADO EM RAMAL DE DESCARGA OU RAMAL DE ESGOTO SANITÁRIO. | UN |  | 20 | 0 | #DIV/0! | 0.0124% | 0.01378% | 0.01515% | #DIV/0!
ESGOTO
89711 | TUBO PVC, SERIE NORMAL, ESGOTO PREDIAL, DN 40 MM, FORNECIDO E INSTALADO EM RAMAL DE DESCARGA OU RAMAL DE ESGOTO SANITÁRIO. | M |  | 30 | 0 | #DIV/0! | 0.01007% | 0.01119% | 0.01231% | #DIV/0!
89712 | TUBO PVC, SERIE NORMAL, ESGOTO PREDIAL, DN 50 MM, FORN E INSTAL EM RAMAL DE DESCARGA OU RAMAL DE ESGOTO SANITÁRIO. | M |  | 30 | 0 | #DIV/0! | 0.01248% | 0.01387% | 0.01525% | #DIV/0!
89713 | TUBO PVC, SERIE NORMAL, ESGOTO PREDIAL, DN 75 MM, FORN E INSTAL EM RAMAL DE DESCARGA OU RAMAL DE ESGOTO SANITÁRIO. | M |  | 30 | 0 | #DIV/0! | 0.01547% | 0.01719% | 0.01891% | #DIV/0!
89714 | TUBO PVC, SERIE NORMAL, ESGOTO PREDIAL, DN 100 MM, FORN E INSTAL EM RAMAL DE DESCARGA OU RAMAL DE ESGOTO SANITÁRIO. | M |  | 30 | 0 | #DIV/0! | 0.01738% | 0.01931% | 0.02125% | #DIV/0!
89849 | TUBO PVC, SERIE NORMAL, ESGOTO PREDIAL, DN 150 MM, FORN E INST EM SUBCOLETOR AÉREO DE ESGOTO SANITÁRIO. | M |  | 30 | 0 | #DIV/0! | 0.02413% | 0.02682% | 0.0295% | #DIV/0!
1200 | CAP PVC, SOLDAVEL, DN 100 MM, SERIE NORMAL, PARA ESGOTO PREDIAL | UN |  | 80 | 0 | #DIV/0! | 0.01023% | 0.01137% | 0.01251% | #DIV/0!
12909 | CAP PVC, SOLDAVEL, DN 50 MM, SERIE NORMAL, PARA ESGOTO PREDIAL | UN |  | 80 | 0 | #DIV/0! | 0.004748% | 0.005275% | 0.005803% | #DIV/0!
7116 | TE PVC SOLDAVEL, BBB, 90 GRAUS, DN 40 MM, PARA ESGOTO SECUNDARIO PREDIAL | UN |  | 20 | 0 | #DIV/0! | 0.0009754% | 0.001084% | 0.001192% | #DIV/0!
89724 | JOELHO 90 GRAUS, PVC, SERIE N, ESG PRED, DN 40 MM, JUNTA SOLDÁVEL, FORN E INST EM RAMAL DE DESC OU DE ESGOTO SANITÁRIO. | UN |  | 20 | 0 | #DIV/0! | 0.003242% | 0.003602% | 0.003963% | #DIV/0!
89731 | JOELHO 90 GRAUS, PVC, SERIE N, ESG PRED, DN 50 MM, JUNTA ELÁSTICA, FORN E INST EM RAMAL DE DESC OU DE ESGOTO SANITÁ. | UN |  | 20 | 0 | #DIV/0! | 0.004443% | 0.004936% | 0.00543% | #DIV/0!
89744 | JOELHO 90 GRAUS, PVC, SERIE N, ESG PRED, DN 100 MM, JUNTA ELÁST, FORN E INST EM RAMAL DE DESCARGA OU DE ESGOTO SANIT. | UN |  | 20 | 0 | #DIV/0! | 0.007998% | 0.008887% | 0.009775% | #DIV/0!
89779 | LUVA DE CORRER, PVC, SERIE N, ESG PRED, DN 100 MM, JUNTA ELÁSTICA, FORN E INST EM RAMAL DE DESCARGA OU DE ESGOTO SANIT. | UN |  | 10 | 0 | #DIV/0! | 0.004807% | 0.005341% | 0.005875% | #DIV/0!
98052 | TANQUE SÉPTICO CIRCULAR, EM CONCRETO PRÉ-MOLDADO, DIÂMETRO INTERNO = 1,10 M, ALTURA INTERNA = 2,50 M, VOLUME ÚTIL: 2138,2 L (PARA 5 CONTRIBUINTES). | UN |  | 3 | 0 | #DIV/0! | 0.0945% | 0.105% | 0.1155% | #DIV/0!
APARELHOS SANITÁRIOS, LOUÇAS, METAIS E OUTROS
97663 | REMOÇÃO DE LOUÇAS, DE FORMA MANUAL, SEM REAPROVEITAMENTO. | UN |  | 150 | 0 | #DIV/0! | 0.03239% | 0.03599% | 0.03959% | #DIV/0!
97666 | REMOÇÃO DE METAIS SANITÁRIOS, DE FORMA MANUAL, SEM REAPROVEITAMENTO. | UN |  | 150 | 0 | #DIV/0! | 0.02361% | 0.02624% | 0.02886% | #DIV/0!
86885 | ENGATE FLEXÍVEL EM PLÁSTICO BRANCO, 1/2" X 40CM - FORNECIMENTO E INSTALAÇÃO. | UN |  | 200 | 0 | #DIV/0! | 0.03638% | 0.04042% | 0.04446% | #DIV/0!
86941 | LAVATÓRIO LOUÇA BRANCA COM COLUNA, 45 X 55CM OU EQUIVALENTE, PADRÃO MÉDIO, INCLUSO SIFÃO TIPO GARRAFA, VÁLVULA E ENGATE FLEXÍVEL DE 40CM EM METAL CROMADO, COM TORNEIRA CROMADA DE MESA, PADRÃO MÉDIO - FORNECIMENTO E INSTALAÇÃO. | UN |  | 8 | 0 | #DIV/0! | 0.1089% | 0.121% | 0.1332% | #DIV/0!
86888 | VASO SANITÁRIO SIFONADO COM CAIXA ACOPLADA LOUÇA BRANCA - FORNECIMENTO E INSTALAÇÃO. | UN |  | 80 | 0 | #DIV/0! | 0.669% | 0.7434% | 0.8177% | #DIV/0!
100858 | MICTÓRIO SIFONADO LOUÇA BRANCA PADRÃO MÉDIO FORNECIMENTO E INSTALAÇÃO. | UN |  | 80 | 0 | #DIV/0! | 0.9238% | 1.026% | 1.129% | #DIV/0!
95471 | VASO SANITARIO SIFONADO CONVENCIONAL PARA PCD SEM FURO FRONTAL COM LOUÇA BRANCA SEM ASSENTO - FORNECIMENTO E INSTALAÇÃO. | UN |  | 10 | 0 | #DIV/0! | 0.1337% | 0.1486% | 0.1635% | #DIV/0!
86920 | TANQUE DE LOUÇA BRANCA COM COLUNA, 30L OU EQUIVALENTE, INCLUSO SIFÃO FLEXÍVEL EM PVC, VÁLVULA PLÁSTICA E TORNEIRA DE METAL CROMADO PADRÃO POPULAR - FORNECIMENTO E INSTALAÇÃO. | UN |  | 5 | 0 | #DIV/0! | 0.06621% | 0.07356% | 0.08092% | #DIV/0!
86931 | VASO SANITÁRIO SIFONADO COM CAIXA ACOPLADA LOUÇA BRANCA, INCLUSO ENGATE FLEXÍVEL EM PLÁSTICO BRANCO, 1/2 X 40CM - FORNECIMENTO E INSTALAÇÃO. | UN |  | 40 | 0 | #DIV/0! | 0.3418% | 0.3798% | 0.4177% | #DIV/0!
86932 | VASO SANITÁRIO SIFONADO COM CAIXA ACOPLADA LOUÇA BRANCA - PADRÃO MÉDIO, INCLUSO ENGATE FLEXÍVEL EM METAL CROMADO, 1/2 X 40CM - FORNECIMENTO E INSTALAÇÃO. | UN |  | 40 | 0 | #DIV/0! | 0.3753% | 0.417% | 0.4587% | #DIV/0!
95469 | VASO SANITARIO SIFONADO CONVENCIONAL COM LOUÇA BRANCA - FORNECIMENTO E INSTALAÇÃO. | UN |  | 40 | 0 | #DIV/0! | 0.1974% | 0.2194% | 0.2413% | #DIV/0!
95470 | VASO SANITARIO SIFONADO CONVENCIONAL COM LOUÇA BRANCA, INCLUSO CONJUNTO DE LIGAÇÃO PARA BACIA SANITÁRIA AJUSTÁVEL - FORNECIMENTO E INSTALAÇÃO. | UN |  | 40 | 0 | #DIV/0! | 0.2026% | 0.2251% | 0.2476% | #DIV/0!
377 | ASSENTO SANITARIO DE PLASTICO, TIPO CONVENCIONAL | UN |  | 250 | 0 | #DIV/0! | 0.135% | 0.15% | 0.165% | #DIV/0!
6140 | BOLSA DE LIGACAO EM PVC FLEXIVEL PARA VASO SANITARIO 1.1/2 " (40 MM) | UN |  | 50 | 0 | #DIV/0! | 0.002981% | 0.003312% | 0.003643% | #DIV/0!
6138 | ANEL DE VEDAÇÃO, PVC FLEXIVEL, 100MM, PARA SAIDA DE BACIA / VASO SANITARIO | UN |  | 250 | 0 | #DIV/0! | 0.03857% | 0.04285% | 0.04714% | #DIV/0!
6142 | CONJUNTO DE LIGACAO PARA BACIA SANITARIA AJUSTAVEL, EM PLASTICO BRANCO, COM TUBO, CANOPLA E ESPUDE | UN |  | 30 | 0 | #DIV/0! | 0.003886% | 0.004318% | 0.00475% | #DIV/0!
1030 | CAIXA DE DESCARGA DE PLASTICO EXTERNA, DE *9* L, PUXADOR FIO DE NYLON, NAO INCLUSO CANO, BOLSA, ENGATE | UN |  | 30 | 0 | #DIV/0! | 0.02056% | 0.02284% | 0.02512% | #DIV/0!
11694 | CAIXA DE DESCARGA PLASTICA DE EMBUTIR COMPLETA, COM ESPELHO PLASTICO, CAPACIDADE 6 A 10 L, ACESSORIOS INCLUSOS | UN |  | 20 | 0 | #DIV/0! | 0.3029% | 0.3366% | 0.3703% | #DIV/0!
12613 | TUBO DE DESCARGA PVC, PARA LIGACAO CAIXA DE DESCARGA - EMBUTIR, 40 MM X 150 CM | UN |  | 20 | 0 | #DIV/0! | 0.005388% | 0.005986% | 0.006585% | #DIV/0!
1031 | TUBO DE DESCIDA EXTERNO DE PVC PARA CAIXA DE DESCARGA EXTERNA ALTA - 40 MM X 1,55 M | UN |  | 20 | 0 | #DIV/0! | 0.004154% | 0.004616% | 0.005077% | #DIV/0!
VALV-01-CV | VÁLVULA, PVC, PARA MICTÓRIO COM TEMPORIZADOR | UN |  | 60 | 0 | #DIV/0! | 0.07798% | 0.08665% | 0.09531% | #DIV/0!
ESPUDE-01-CV | ESPUDE PARA VASO SANITÁRIO | UN |  | 80 | 0 | #DIV/0! | 0.0118% | 0.01311% | 0.01443% | #DIV/0!
PARAF-01-CV | PARAFUSO PARA FIXAÇÃO DE VASO SANITÁRIO | UN |  | 100 | 0 | #DIV/0! | 0.02247% | 0.02497% | 0.02747% | #DIV/0!
PARAF-02-CV | PARAFUSO SEXTAVADO, ROSCA SOBERBA 5/16" X 100MM | UN |  | 100 | 0 | #DIV/0! | 0.002184% | 0.002427% | 0.00267% | #DIV/0!
BANCADAS
86889 | BANCADA DE GRANITO CINZA POLIDO PARA PIA DE COZINHA 1,50 X 0,60 M - FORNECIMENTO E INSTALAÇÃO. | UN |  | 5 | 0 | #DIV/0! | 0.05678% | 0.06309% | 0.0694% | #DIV/0!
86893 | BANCADA DE MÁRMORE BRANCO POLIDO, DE 1,50 X 0,60M, PARA PIA DE COZINHA - FORNECIMENTO E INSTALAÇÃO | UN |  | 15 | 0 | #DIV/0! | 0.1517% | 0.1686% | 0.1855% | #DIV/0!
TORNEIRAS E MISTURADORES
86906 | TORNEIRA CROMADA DE MESA, 1/2" OU 3/4", PARA LAVATÓRIO, PADRÃO POPULAR - FORNECIMENTO E INSTALAÇÃO. | UN |  | 80 | 0 | #DIV/0! | 0.07802% | 0.08669% | 0.09536% | #DIV/0!
86915 | TORNEIRA CROMADA DE MESA, 1/2" OU 3/4", PARA LAVATÓRIO, PADRÃO MÉDIO - FORNECIMENTO E INSTALAÇÃO. | UN |  | 40 | 0 | #DIV/0! | 0.07411% | 0.08234% | 0.09057% | #DIV/0!
86911 | TORNEIRA CROMADA LONGA, DE PAREDE, 1/2" OU 3/4", PARA PIA DE COZINHA, PADRÃO POPULAR - FORNECIMENTO E INSTALAÇÃO. | UN |  | 30 | 0 | #DIV/0! | 0.03426% | 0.03806% | 0.04187% | #DIV/0!
86910 | TORNEIRA CROMADA TUBO MÓVEL, DE PAREDE, 1/2" OU 3/4", PARA PIA DE COZINHA, PADRÃO MÉDIO - FORNECIMENTO E INSTALAÇÃO. | UN |  | 30 | 0 | #DIV/0! | 0.04978% | 0.05532% | 0.06085% | #DIV/0!
86916 | TORNEIRA PLÁSTICA 3/4" PARA TANQUE - FORNECIMENTO E INSTALAÇÃO. | UN |  | 80 | 0 | #DIV/0! | 0.02589% | 0.02877% | 0.03165% | #DIV/0!
86909 | TORNEIRA CROMADA TUBO MÓVEL, DE MESA, 1/2" OU 3/4", PARA PIA DE COZINHA, PADRÃO ALTO - FORNECIMENTO E INSTALAÇÃO. | UN |  | 10 | 0 | #DIV/0! | 0.01693% | 0.01881% | 0.02069% | #DIV/0!
86914 | TORNEIRA CROMADA 1/2" OU 3/4" PARA TANQUE, PADRÃO MÉDIO - FORNECIMENTO E INSTALAÇÃO. | UN |  | 30 | 0 | #DIV/0! | 0.03857% | 0.04285% | 0.04714% | #DIV/0!
36796 | TORNEIRA CROMADA DE MESA PARA LAVATORIO TEMPORIZADA PRESSAO BICA BAIXA | UN |  | 50 | 0 | #DIV/0! | 0.09438% | 0.1049% | 0.1153% | #DIV/0!
13415 | TORNEIRA CROMADA DE MESA PARA LAVATORIO, PADRAO POPULAR, 1/2 " OU 3/4 " | UN |  | 50 | 0 | #DIV/0! | 0.04595% | 0.05106% | 0.05616% | #DIV/0!
SIFÕES E VÁLVULAS
86883 | SIFÃO DO TIPO FLEXÍVEL EM PVC 1 X 1.1/2 - FORNECIMENTO E INSTALAÇÃO. | UN |  | 250 | 0 | #DIV/0! | 0.04317% | 0.04797% | 0.05276% | #DIV/0!
86878 | VÁLVULA EM METAL CROMADO TIPO AMERICANA 3.1/2" X 1.1/2" PARA PIA - FORNECIMENTO E INSTALAÇÃO. | UN |  | 30 | 0 | #DIV/0! | 0.04107% | 0.04563% | 0.05019% | #DIV/0!
86879 | VÁLVULA EM PLÁSTICO 1" PARA PIA, TANQUE OU LAVATÓRIO, COM OU SEM LADRÃO - FORNECIMENTO E INSTALAÇÃO. | UN |  | 50 | 0 | #DIV/0! | 0.007219% | 0.008021% | 0.008823% | #DIV/0!
REGISTROS E VÁLVULAS
89351 | REGISTRO DE PRESSÃO BRUTO DE LATÃO ¾", INCLUSIVE CONEXÕES, ROSCÁVEL - FORNECIMENTO E INSTALAÇÃO. | UN |  | 20 | 0 | #DIV/0! | 0.01064% | 0.01182% | 0.01301% | #DIV/0!
89353 | REGISTRO DE GAVETA BRUTO DE LATÃO ¾", INCLUSIVE CONEXÕES, ROSCÁVEL- FORNECIMENTO E INSTALAÇÃO. | UN |  | 20 | 0 | #DIV/0! | 0.0128% | 0.01422% | 0.01565% | #DIV/0!
90371 | REGISTRO DE ESFERA, PVC, ROSCÁVEL, 3/4", FORNECIDO E INSTALADO EM RAMAL DE ÁGUA. | UN |  | 20 | 0 | #DIV/0! | 0.008482% | 0.009424% | 0.01037% | #DIV/0!
94489 | REGISTRO DE ESFERA, PVC, SOLDÁVEL, DN 25 MM, INSTALADO EM RESERVAÇÃO DE ÁGUA DE EDIFICAÇÃO QUE POSSUA RESERVATÓRIO DE FIBRA/FIBROCIMENTO FORNECIMENTO E INSTALAÇÃO. | UN |  | 20 | 0 | #DIV/0! | 0.008509% | 0.009454% | 0.0104% | #DIV/0!
94492 | REGISTRO DE ESFERA, PVC, SOLDÁVEL, COM VOLANTE, DN 50MM - FORNECIMENTO E INSTALAÇÃO. AF_08/2021 | UN |  | 20 | 0 | #DIV/0! | 0.01747% | 0.01941% | 0.02135% | #DIV/0!
94497 | REGISTRO DE GAVETA BRUTO, LATÃO, ROSCÁVEL, 1 1/2, INSTALADO EM RESERVAÇÃO DE ÁGUA DE EDIFICAÇÃO QUE POSSUA RESERVATÓRIO DE FIBRA/FIBROCIMENTO FORNECIMENTO E INSTALAÇÃO. | UN |  | 10 | 0 | #DIV/0! | 0.01706% | 0.01896% | 0.02085% | #DIV/0!
REGIST-01-CV | REGISTRO DE ESFERA, PVC, SOLDÁVEL, DN 32MM | UN |  | 10 | 0 | #DIV/0! | 0.005232% | 0.005813% | 0.006394% | #DIV/0!
REGIST-02-CV | REGISTRO DE ESFERA, PVC, SOLDÁVEL, DN 60MM | UN |  | 5 | 0 | #DIV/0! | 0.006904% | 0.007671% | 0.008438% | #DIV/0!
99632 | VÁLVULA DE RETENÇÃO VERTICAL, DE BRONZE, ROSCÁVEL, 2" - FORNECIMENTO E INSTALAÇÃO. | UN |  | 3 | 0 | #DIV/0! | 0.01042% | 0.01158% | 0.01274% | #DIV/0!
99631 | VÁLVULA DE RETENÇÃO VERTICAL, DE BRONZE, ROSCÁVEL, 1 1/2" - FORNECIMENTO E INSTALAÇÃO. | UN |  | 5 | 0 | #DIV/0! | 0.01205% | 0.01339% | 0.01473% | #DIV/0!
99629 | VÁLVULA DE RETENÇÃO VERTICAL, DE BRONZE, ROSCÁVEL, 1" - FORNECIMENTO E INSTALAÇÃO. | UN |  | 5 | 0 | #DIV/0! | 0.006959% | 0.007732% | 0.008505% | #DIV/0!
94794 | REGISTRO DE GAVETA BRUTO, LATÃO, ROSCÁVEL, 1 1/2, COM ACABAMENTO E CANOPLA CROMADOS, INSTALADO EM RESERVAÇÃO DE ÁGUA DE EDIFICAÇÃO QUE POSSUA RESERVATÓRIO DE FIBRA/FIBROCIMENTO FORNECIMENTO E INSTALAÇÃO. | UN |  | 10 | 0 | #DIV/0! | 0.02687% | 0.02985% | 0.03284% | #DIV/0!
95253 | VÁLVULA DE ESFERA BRUTA, BRONZE, ROSCÁVEL, 2'', INSTALADO EM RESERVAÇÃO DE ÁGUA - FORNEC E INSTAL. | UN |  | 5 | 0 | #DIV/0! | 0.01818% | 0.0202% | 0.02222% | #DIV/0!
95252 | VÁLVULA DE ESFERA BRUTA, BRONZE, ROSCÁVEL, 1 1/2'', INSTALADO EM RESERVAÇÃO DE ÁGUA - FORNEC E INSTAL. | UN |  | 10 | 0 | #DIV/0! | 0.02395% | 0.02661% | 0.02927% | #DIV/0!
95249 | VÁLVULA DE ESFERA BRUTA, BRONZE, ROSCÁVEL, 3/4'', INSTALADO EM RESERVAÇÃO DE ÁGUA, FORNEC E INSTAL. | UN |  | 5 | 0 | #DIV/0! | 0.004947% | 0.005497% | 0.006046% | #DIV/0!
99635 | VÁLVULA DE DESCARGA METÁLICA, BASE 1 1/2 ", ACABAMENTO METALICO CROMADO - FORNEC E INSTAL. | UN |  | 20 | 0 | #DIV/0! | 0.1058% | 0.1175% | 0.1293% | #DIV/0!
86877 | VÁLVULA EM METAL CROMADO 1.1/2" X 1.1/2" PARA TANQUE OU LAVATÓRIO, COM OU S/ LADRÃO - FORNEC E INSTALAC. | UN |  | 20 | 0 | #DIV/0! | 0.02538% | 0.0282% | 0.03103% | #DIV/0!
89985 | REGISTRO DE PRESSÃO BRUTO, LATÃO, ROSCÁVEL, 3/4", COM ACABAMENTO E CANOPLA CROMADOS. FORNEC E INSTAL. 4 | UN |  | 30 | 0 | #DIV/0! | 0.04328% | 0.04809% | 0.05289% | #DIV/0!
89987 | REGISTRO DE GAVETA BRUTO, LATÃO, ROSCÁVEL, 3/4", COM ACABAMENTO E CANOPLA CROMADOS.FORNEC E INST. | UN |  | 10 | 0 | #DIV/0! | 0.01518% | 0.01687% | 0.01856% | #DIV/0!
PIA
ADAPT-01-CV | ADAPTADOR PVC, ROSCAVEL, PARA VALVULA PIA OU LAVATORIO, 40 MM | UN |  | 70 | 0 | #DIV/0! | 0.00691% | 0.007677% | 0.008445% | #DIV/0!
1746 | BANCADA/BANCA/PIA DE ACO INOXIDAVEL (AISI 430) COM 1 CUBA CENTRAL, COM VALVULA, ESCORREDOR DUPLO, DE *0,55 X 1,20* M | UN |  | 10 | 0 | #DIV/0! | 0.04245% | 0.04717% | 0.05188% | #DIV/0!
6145 | SIFAO PLASTICO TIPO COPO PARA PIA AMERICANA 1.1/2 X 1.1/2 " | UN |  | 100 | 0 | #DIV/0! | 0.02474% | 0.02749% | 0.03024% | #DIV/0!
6149 | SIFAO PLASTICO TIPO COPO PARA PIA OU LAVATORIO, 1 X 1.1/2 " | UN |  | 100 | 0 | #DIV/0! | 0.01635% | 0.01816% | 0.01998% | #DIV/0!
6157 | VALVULA EM METAL CROMADO PARA PIA AMERICANA 3.1/2 X 1.1/2 " | UN |  | 30 | 0 | #DIV/0! | 0.03799% | 0.04221% | 0.04643% | #DIV/0!
6155 | VALVULA EM PLASTICO CROMADO TIPO AMERICANA PARA PIA DE COZINHA 3.1/2 " X 1.1/2 ", SEM ADAPTADOR | UN |  | 30 | 0 | #DIV/0! | 0.008824% | 0.009804% | 0.01078% | #DIV/0!
RESERVATÓRIOS E COMPLEMENTOS
102137 | CHAVE DE BOIA AUTOMÁTICA SUPERIOR/INFERIOR 15A/250V - FORNECIMENTO E INSTALAÇÃO. | UN |  | 70 | 0 | #DIV/0! | 0.08864% | 0.09849% | 0.1083% | #DIV/0!
94795 | TORNEIRA DE BOIA, ROSCÁVEL, 1/2 , FORNECIDA E INSTALADA EM RESERVAÇÃO DE ÁGUA. | UN |  | 30 | 0 | #DIV/0! | 0.01464% | 0.01627% | 0.0179% | #DIV/0!
94796 | TORNEIRA DE BOIA, ROSCÁVEL, 3/4 , FORNECIDA E INSTALADA EM RESERVAÇÃO DE ÁGUA. | UN |  | 30 | 0 | #DIV/0! | 0.01723% | 0.01914% | 0.02105% | #DIV/0!
94797 | TORNEIRA DE BOIA PARA CAIXA D'ÁGUA, ROSCÁVEL, 1" - FORNECIMENTO E INSTALAÇÃO. | UN |  | 30 | 0 | #DIV/0! | 0.03443% | 0.03825% | 0.04208% | #DIV/0!
94798 | TORNEIRA DE BOIA, ROSCÁVEL, 1 1/4 , FORNECIDA E INSTALADA EM RESERVAÇÃO DE ÁGUA. | UN |  | 30 | 0 | #DIV/0! | 0.05641% | 0.06268% | 0.06895% | #DIV/0!
94799 | TORNEIRA DE BOIA, ROSCÁVEL, 1 1/2 , FORNECIDA E INSTALADA EM RESERVAÇÃO DE ÁGUA. | UN |  | 30 | 0 | #DIV/0! | 0.06949% | 0.07721% | 0.08494% | #DIV/0!
94800 | TORNEIRA DE BOIA, ROSCÁVEL, 2, FORNECIDA E INSTALADA EM RESERVAÇÃO DE ÁGUA. | UN |  | 30 | 0 | #DIV/0! | 0.08925% | 0.09917% | 0.1091% | #DIV/0!
34636 | CAIXA D'AGUA EM POLIETILENO 1000 LITROS, COM TAMPA | UN |  | 10 | 0 | #DIV/0! | 0.06866% | 0.07629% | 0.08392% | #DIV/0!
34637 | CAIXA D'AGUA EM POLIETILENO 500 LITROS, COM TAMPA | UN |  | 5 | 0 | #DIV/0! | 0.02076% | 0.02307% | 0.02537% | #DIV/0!
34639 | CAIXA D'AGUA EM POLIETILENO 1500 LITROS, COM TAMPA | UN |  | 5 | 0 | #DIV/0! | 0.07924% | 0.08804% | 0.09685% | #DIV/0!
CONEXÕES ÁGUA FRIA - EM PRUMADA DE ÁGUA
89754 | LUVA DE CORRER, PVC, SERIE NORMAL, ESGOTO PREDIAL, DN 50 MM, JUNTA ELÁSTICA, FORNECIDO E INSTALADO EM RAMAL DE DESCARGA OU RAMAL DE ESGOTO SANITÁRIO. | UN |  | 30 | 0 | #DIV/0! | 0.008766% | 0.00974% | 0.01071% | #DIV/0!
89598 | LUVA DE CORRER, PVC, SOLDÁVEL, DN 60MM, INSTALADO EM PRUMADA DE ÁGUA FORNECIMENTO E INSTALAÇÃO. | UN |  | 30 | 0 | #DIV/0! | 0.01974% | 0.02194% | 0.02413% | #DIV/0!
89575 | LUVA, PVC, SOLDÁVEL, DN 50MM, INSTALADO EM PRUMADA DE ÁGUA - FORNECIMENTO E INSTALAÇÃO. | UN |  | 25 | 0 | #DIV/0! | 0.004286% | 0.004762% | 0.005239% | #DIV/0!
89597 | LUVA, PVC, SOLDÁVEL, DN 60MM, INSTALADO EM PRUMADA DE ÁGUA - FORNECIMENTO E INSTALAÇÃO. | UN |  | 25 | 0 | #DIV/0! | 0.00793% | 0.008811% | 0.009692% | #DIV/0!
97544 | LUVA COM REDUÇÃO, EM AÇO, CONEXÃO SOLDADA, DN 25 X 20 MM (1" X 3/4"), INSTALADO EM RAMAIS E SUB-RAMAIS DE GÁS - FORNECIMENTO E INSTALAÇÃO. | UN |  | 30 | 0 | #DIV/0! | 0.02263% | 0.02514% | 0.02766% | #DIV/0!
97462 | LUVA COM REDUÇÃO, EM AÇO, CONEXÃO SOLDADA, DN 25 X 20 MM (1 X 3/4) , INSTALADO EM REDE DE ALIMENTAÇÃO PARA HIDRANTE - FORNECIMENTO E INSTALAÇÃO. | UN |  | 30 | 0 | #DIV/0! | 0.01351% | 0.01501% | 0.01651% | #DIV/0!
97500 | LUVA COM REDUÇÃO, EM AÇO, CONEXÃO SOLDADA, DN 25 X 20 MM (1" X 3/4"), INSTALADO EM REDE DE ALIMENTAÇÃO PARA SPRINKLER - FORNECIMENTO E INSTALAÇÃO. | UN |  | 25 | 0 | #DIV/0! | 0.01013% | 0.01126% | 0.01239% | #DIV/0!
97465 | LUVA COM REDUÇÃO, EM AÇO, CONEXÃO SOLDADA, DN 32 X 25 MM (1 1/4 X 1 ), INSTALADO EM REDE DE ALIMENTAÇÃO PARA HIDRANTE - FORNECIMENTO E INSTALAÇÃO. | UN |  | 25 | 0 | #DIV/0! | 0.02262% | 0.02513% | 0.02765% | #DIV/0!
97503 | LUVA COM REDUÇÃO, EM AÇO, CONEXÃO SOLDADA, DN 32 X 25 MM (1 1/4" X 1"), INSTALADO EM REDE DE ALIMENTAÇÃO PARA SPRINKLER - FORNECIMENTO E INSTALAÇÃO. | UN |  | 25 | 0 | #DIV/0! | 0.02065% | 0.02294% | 0.02524% | #DIV/0!
97468 | LUVA COM REDUÇÃO, EM AÇO, CONEXÃO SOLDADA, DN 40 X 32 MM (1 1/2 X 1 1/4) , INSTALADO EM REDE DE ALIMENTAÇÃO PARA HIDRANTE - FORNECIMENTO E INSTALAÇÃO. | UN |  | 25 | 0 | #DIV/0! | 0.02873% | 0.03192% | 0.03511% | #DIV/0!
97506 | LUVA COM REDUÇÃO, EM AÇO, CONEXÃO SOLDADA, DN 40 X 32 MM (1 1/2" X 1 1/4"), INSTALADO EM REDE DE ALIMENTAÇÃO PARA SPRINKLER - FORNECIMENTO E INSTALAÇÃO. | UN |  | 25 | 0 | #DIV/0! | 0.0258% | 0.02867% | 0.03154% | #DIV/0!
92907 | LUVA DE REDUÇÃO, EM FERRO GALVANIZADO, 2" X 1 1/2", CONEXÃO ROSQUEADA, INSTALADO EM PRUMADAS - FORNECIMENTO E INSTALAÇÃO. | UN |  | 30 | 0 | #DIV/0! | 0.03319% | 0.03688% | 0.04057% | #DIV/0!
97471 | LUVA COM REDUÇÃO, EM AÇO, CONEXÃO SOLDADA, DN 50 X 40 MM (2 X 1 1/2) , INSTALADO EM REDE DE ALIMENTAÇÃO PARA HIDRANTE - FORNECIMENTO E INSTALAÇÃO. | UN |  | 30 | 0 | #DIV/0! | 0.05117% | 0.05685% | 0.06254% | #DIV/0!
97509 | LUVA COM REDUÇÃO, EM AÇO, CONEXÃO SOLDADA, DN 50 X 40 MM (2" X 1 1/2"), INSTALADO EM REDE DE ALIMENTAÇÃO PARA SPRINKLER - FORNECIMENTO E INSTALAÇÃO. | UN |  | 30 | 0 | #DIV/0! | 0.0462% | 0.05133% | 0.05646% | #DIV/0!
300 | ANEL BORRACHA, DN 150 MM, PARA TUBO SERIE REFORCADA ESGOTO PREDIAL | UN |  | 35 | 0 | #DIV/0! | 0.005659% | 0.006288% | 0.006917% | #DIV/0!
318 | ANEL BORRACHA, PARA TUBO PVC DEFOFO, DN 150 MM (NBR 7665) | UN |  | 35 | 0 | #DIV/0! | 0.0094% | 0.01044% | 0.01149% | #DIV/0!
311 | ANEL BORRACHA, PARA TUBO PVC DEFOFO, DN 100 MM (NBR 7665) | UN |  | 35 | 0 | #DIV/0! | 0.004669% | 0.005187% | 0.005706% | #DIV/0!
319 | ANEL BORRACHA, PARA TUBO PVC DEFOFO, DN 200 MM (NBR 7665) | UN |  | 35 | 0 | #DIV/0! | 0.01474% | 0.01637% | 0.01801% | #DIV/0!
303 | ANEL BORRACHA, PARA TUBO PVC, REDE COLETOR ESGOTO, DN 100 MM (NBR 7362) | UN |  | 35 | 0 | #DIV/0! | 0.001543% | 0.001715% | 0.001886% | #DIV/0!
305 | ANEL BORRACHA, PARA TUBO PVC, REDE COLETOR ESGOTO, DN 150 MM (NBR 7362) | UN |  | 35 | 0 | #DIV/0! | 0.004856% | 0.005396% | 0.005935% | #DIV/0!
306 | ANEL BORRACHA, PARA TUBO PVC, REDE COLETOR ESGOTO, DN 200 MM (NBR 7362) | UN |  | 35 | 0 | #DIV/0! | 0.007366% | 0.008184% | 0.009003% | #DIV/0!
1932 | CURVA PVC CURTA 90 G, DN 50 MM, PARA ESGOTO PREDIAL | UN |  | 35 | 0 | #DIV/0! | 0.005332% | 0.005925% | 0.006517% | #DIV/0!
1933 | CURVA PVC CURTA 90 GRAUS, DN 40 MM, PARA ESGOTO PREDIAL | UN |  | 35 | 0 | #DIV/0! | 0.002327% | 0.002586% | 0.002844% | #DIV/0!
1951 | CURVA PVC CURTA 90 GRAUS, DN 75 MM, PARA ESGOTO PREDIAL | UN |  | 35 | 0 | #DIV/0! | 0.01112% | 0.01236% | 0.01359% | #DIV/0!
1966 | CURVA PVC CURTA 90 GRAUS, 100 MM, PARA ESGOTO PREDIAL | UN |  | 35 | 0 | #DIV/0! | 0.01081% | 0.01201% | 0.01321% | #DIV/0!
CURV-01-CV | CURVA PVC LEVE, 90 GRAUS, COM PONTA E BOLSA LISA, DN 150 MM | UN |  | 35 | 0 | #DIV/0! | 0.06312% | 0.07014% | 0.07715% | #DIV/0!
JOEL-01-CV | JOELHO PVC LEVE, 45 GRAUS, DN 150 MM, PARA ESGOTO PREDIAL | UN |  | 35 | 0 | #DIV/0! | 0.04106% | 0.04563% | 0.05019% | #DIV/0!
JOEL-02-CV | JOELHO PVC LEVE, 90 GRAUS, DN 150 MM, PARA ESGOTO PREDIAL | UN |  | 35 | 0 | #DIV/0! | 0.04038% | 0.04487% | 0.04935% | #DIV/0!
37952 | JOELHO PVC, SOLDAVEL, PB, 45 GRAUS, DN 150 MM, PARA ESGOTO PREDIAL | UN |  | 35 | 0 | #DIV/0! | 0.03037% | 0.03375% | 0.03712% | #DIV/0!
3519 | JOELHO PVC, SOLDAVEL, PB, 45 GRAUS, DN 75 MM, PARA ESGOTO PREDIAL | UN |  | 35 | 0 | #DIV/0! | 0.003673% | 0.004082% | 0.00449% | #DIV/0!
3520 | JOELHO PVC, SOLDAVEL, PB, 90 GRAUS, DN 100 MM, PARA ESGOTO PREDIAL | UN |  | 35 | 0 | #DIV/0! | 0.003851% | 0.004279% | 0.004707% | #DIV/0!
3528 | JOELHO PVC, SOLDAVEL, PB, 45 GRAUS, DN 100 MM, PARA ESGOTO PREDIAL | UN |  | 35 | 0 | #DIV/0! | 0.004236% | 0.004707% | 0.005177% | #DIV/0!
37950 | JOELHO PVC, SOLDAVEL, PB, 90 GRAUS, DN 150 MM, PARA ESGOTO PREDIAL | UN |  | 35 | 0 | #DIV/0! | 0.02796% | 0.03107% | 0.03418% | #DIV/0!
JUNC-01-CV | JUNCAO SIMPLES, PVC LEVE, 150 MM, PARA ESGOTO PREDIAL | UN |  | 35 | 0 | #DIV/0! | 0.09729% | 0.1081% | 0.1189% | #DIV/0!
20144 | JUNCAO SIMPLES, PVC SERIE R, DN 100 X 100 MM, PARA ESGOTO OU AGUAS PLUVIAIS PREDIAIS | UN |  | 40 | 0 | #DIV/0! | 0.0287% | 0.03189% | 0.03508% | #DIV/0!
20143 | JUNCAO SIMPLES, PVC SERIE R, DN 100 X 75 MM, PARA ESGOTO OU AGUAS PLUVIAIS PREDIAIS | UN |  | 40 | 0 | #DIV/0! | 0.03672% | 0.0408% | 0.04488% | #DIV/0!
20145 | JUNCAO SIMPLES, PVC SERIE R, DN 150 X 100 MM, PARA ESGOTO OU AGUAS PLUVIAIS PREDIAIS | UN |  | 40 | 0 | #DIV/0! | 0.07084% | 0.07871% | 0.08658% | #DIV/0!
20146 | JUNCAO SIMPLES, PVC SERIE R, DN 150 X 150 MM, PARA ESGOTO OU AGUAS PLUVIAIS PREDIAIS | UN |  | 40 | 0 | #DIV/0! | 0.09683% | 0.1076% | 0.1184% | #DIV/0!
20140 | JUNCAO SIMPLES, PVC SERIE R, DN 40 X 40 MM, PARA ESGOTO OU AGUAS PLUVIAIS PREDIAIS | UN |  | 40 | 0 | #DIV/0! | 0.004539% | 0.005043% | 0.005548% | #DIV/0!
20141 | JUNCAO SIMPLES, PVC SERIE R, DN 50 X 50 MM, PARA ESGOTO OU AGUAS PLUVIAIS PREDIAIS | UN |  | 40 | 0 | #DIV/0! | 0.01113% | 0.01236% | 0.0136% | #DIV/0!
20142 | JUNCAO SIMPLES, PVC SERIE R, DN 75 X 75 MM, PARA ESGOTO OU AGUAS PLUVIAIS PREDIAIS | UN |  | 40 | 0 | #DIV/0! | 0.01957% | 0.02175% | 0.02392% | #DIV/0!
LUV-01-CV | LUVA DE CORRER PVC, JE, DN 100 MM, PARA REDE COLETORA DE ESGOTO (NBR 10569) | UN |  | 45 | 0 | #DIV/0! | 0.01776% | 0.01973% | 0.0217% | #DIV/0!
LUV-02-CV | LUVA DE CORRER PVC, JE, DN 150 MM, PARA REDE COLETORA DE ESGOTO (NBR 10569) | UN |  | 45 | 0 | #DIV/0! | 0.03962% | 0.04402% | 0.04842% | #DIV/0!
LUV-03-CV | LUVA DE CORRER PVC, JE, DN 200 MM, PARA REDE COLETORA DE ESGOTO (NBR 10569) | UN |  | 45 | 0 | #DIV/0! | 0.06349% | 0.07054% | 0.07759% | #DIV/0!
3830 | LUVA DE CORRER PVC, JE, DN 250 MM, PARA REDE COLETORA DE ESGOTO (NBR 10569) | UN |  | 35 | 0 | #DIV/0! | 0.09164% | 0.1018% | 0.112% | #DIV/0!
LUV-04-CV | LUVA DUPLA, PVC LEVE, DN 150 MM | UN |  | 45 | 0 | #DIV/0! | 0.02124% | 0.0236% | 0.02596% | #DIV/0!
3899 | LUVA SIMPLES, PVC, SOLDAVEL, DN 100 MM, SERIE NORMAL, PARA ESGOTO PREDIAL | UN |  | 35 | 0 | #DIV/0! | 0.003039% | 0.003376% | 0.003714% | #DIV/0!
38676 | LUVA SIMPLES, PVC, SOLDAVEL, DN 150 MM, SERIE NORMAL, PARA ESGOTO PREDIAL | UN |  | 35 | 0 | #DIV/0! | 0.0152% | 0.01689% | 0.01858% | #DIV/0!
3897 | LUVA SIMPLES, PVC, SOLDAVEL, DN 40 MM, SERIE NORMAL, PARA ESGOTO PREDIAL | UN |  | 35 | 0 | #DIV/0! | 0.0007405% | 0.0008227% | 0.000905% | #DIV/0!
3875 | LUVA SIMPLES, PVC, SOLDAVEL, DN 50 MM, SERIE NORMAL, PARA ESGOTO PREDIAL | UN |  | 35 | 0 | #DIV/0! | 0.001534% | 0.001704% | 0.001875% | #DIV/0!
3898 | LUVA SIMPLES, PVC, SOLDAVEL, DN 75 MM, SERIE NORMAL, PARA ESGOTO PREDIAL | UN |  | 35 | 0 | #DIV/0! | 0.003111% | 0.003457% | 0.003802% | #DIV/0!
20046 | REDUCAO EXCENTRICA PVC, SERIE R, DN 100 X 75 MM, PARA ESGOTO OU AGUAS PLUVIAIS PREDIAIS | UN |  | 35 | 0 | #DIV/0! | 0.008539% | 0.009488% | 0.01044% | #DIV/0!
20047 | REDUCAO EXCENTRICA PVC, SERIE R, DN 150 X 100 MM, PARA ESGOTO OU AGUAS PLUVIAIS PREDIAIS | UN |  | 35 | 0 | #DIV/0! | 0.02561% | 0.02846% | 0.0313% | #DIV/0!
20045 | REDUCAO EXCENTRICA PVC, SERIE R, DN 75 X 50 MM, PARA ESGOTO OU AGUAS PLUVIAIS PREDIAIS | UN |  | 35 | 0 | #DIV/0! | 0.004323% | 0.004803% | 0.005283% | #DIV/0!
TE-01-CV | TE, PVC, 90 GRAUS, BBB, JE, DN 150 MM, PARA REDE COLETORA ESGOTO (NBR 10569) | UN |  | 50 | 0 | #DIV/0! | 0.1146% | 0.1273% | 0.14% | #DIV/0!
TE-02-CV | TE, PVC, 90 GRAUS, BBB, JE, DN 150 MM, PARA TUBO CORRUGADO E/OU LISO, REDE COLETORA ESGOTO (NBR 10569) | UN |  | 50 | 0 | #DIV/0! | 0.1495% | 0.1661% | 0.1828% | #DIV/0!
7070 | TE, PVC, 90 GRAUS, BBB, JE, DN 200 MM, PARA REDE COLETORA ESGOTO (NBR 10569) | UN |  | 35 | 0 | #DIV/0! | 0.0954% | 0.106% | 0.1166% | #DIV/0!
TE-03-CV | TE, PVC, 90 GRAUS, BBB, JE, DN 200 MM, PARA TUBO CORRUGADO E/OU LISO, REDE COLETORA ESGOTO (NBR 10569) | UN |  | 50 | 0 | #DIV/0! | 0.2292% | 0.2547% | 0.2801% | #DIV/0!
INSUMOS HIDRÁULICO
100860 | CHUVEIRO ELÉTRICO COMUM CORPO PLÁSTICO, TIPO DUCHA FORNECIMENTO E INSTALAÇÃO. | UN |  | 500 | 0 | #DIV/0! | 0.8146% | 0.9051% | 0.9956% | #DIV/0!
11680 | BRAÇO OU HASTE RETA COM CANOPLA PLÁSTICA, 1/2", PARA CHUVEIRO SIMPLES | UN |  | 100 | 0 | #DIV/0! | 0.0236% | 0.02622% | 0.02885% | #DIV/0!
37400 | PAPELEIRA PLASTICA TIPO DISPENSER PARA PAPEL HIGIENICO ROLAO | UN |  | 150 | 0 | #DIV/0! | 0.08556% | 0.09506% | 0.1046% | #DIV/0!
95547 | SABONETEIRA PLASTICA TIPO DISPENSER PARA SABONETE LIQUIDO COM RESERVATORIO 800 A 1500 ML, INCLUSO FIXAÇÃO. | UN |  | 150 | 0 | #DIV/0! | 0.1093% | 0.1214% | 0.1336% | #DIV/0!
37401 | TOALHEIRO PLASTICO TIPO DISPENSER PARA PAPEL TOALHA INTERFOLHADO | UN |  | 150 | 0 | #DIV/0! | 0.08556% | 0.09506% | 0.1046% | #DIV/0!
12030 | JOGO DE TRANQUETA E ROSETA REDONDA DE SOBREPOR SEM FUROS, EM LATAO CROMADO, DIAMETRO *50* MM, PARA FECHADURA DE PORTA DE BANHEIRO | JG |  | 40 | 0 | #DIV/0! | 0.02791% | 0.03102% | 0.03412% | #DIV/0!
12032 | JOGO DE TRANQUETA E ROSETA QUADRADA DE SOBREPOR SEM FUROS, EM LATAO CROMADO, *50 X 50* MM, PARA FECHADURA DE PORTA DE BANHEIRO | JG |  | 40 | 0 | #DIV/0! | 0.02971% | 0.03301% | 0.03631% | #DIV/0!
38153 | FECHADURA ESPELHO PARA PORTA DE BANHEIRO, EM ACO INOX (MAQUINA, TESTA E CONTRA-TESTA) E EM ZAMAC (MACANETA, LINGUETA E TRINCOS) COM ACABAMENTO CROMADO, MAQUINA DE 40 MM, INCLUINDO CHAVE TIPO TRANQUETA. | CJ |  | 40 | 0 | #DIV/0! | 0.03198% | 0.03553% | 0.03908% | #DIV/0!
3097 | FECHADURA ROSETA REDONDA PARA PORTA DE BANHEIRO, EM ACO INOX (MAQUINA, TESTA E CONTRA-TESTA) E EM ZAMAC (MACANETA, LINGUETA E TRINCOS) COM ACABAMENTO CROMADO, MAQUINA DE 40 MM, INCLUINDO CHAVE TIPO TRANQUETA | CJ |  | 40 | 0 | #DIV/0! | 0.04553% | 0.05058% | 0.05564% | #DIV/0!
11481 | MAQUINA DE 40 MM PARA FECHADURA, PARA PORTA DE BANHEIRO, EM ACO INOX | UN |  | 40 | 0 | #DIV/0! | 0.01933% | 0.02148% | 0.02363% | #DIV/0!
11457 | TARJETA LIVRE / OCUPADO PARA PORTA DE BANHEIRO, CORPO EM ZAMAC E ESPELHO EM LATAO | UN |  | 40 | 0 | #DIV/0! | 0.02491% | 0.02768% | 0.03045% | #DIV/0!
MARTELETE, ROMPEDOR E CORTADORA
5952 | MARTELETE OU ROMPEDOR PNEUMÁTICO MANUAL, 28 KG, COM SILENCIADOR - CHI DIURNO. | CHI |  | 800 | 0 | #DIV/0! | 0.3482% | 0.3868% | 0.4255% | #DIV/0!
5795 | MARTELETE OU ROMPEDOR PNEUMÁTICO MANUAL, 28 KG, COM SILENCIADOR - CHP DIURNO. | CHP |  | 1000 | 0 | #DIV/0! | 0.4672% | 0.5191% | 0.571% | #DIV/0!
91285 | CORTADORA DE PISO COM MOTOR 4 TEMPOS A GASOLINA, POTÊNCIA DE 13 HP, COM DISCO DE CORTE DIAMANTADO SEGMENTADO PARA CONCRETO, DIÂMETRO DE 350 MM, FURO DE 1" (14 X 1") - CHI DIURNO. | CHI |  | 700 | 0 | #DIV/0! | 0.01058% | 0.01175% | 0.01293% | #DIV/0!
91283 | CORTADORA DE PISO COM MOTOR 4 TEMPOS A GASOLINA, POTÊNCIA DE 13 HP, COM DISCO DE CORTE DIAMANTADO SEGMENTADO PARA CONCRETO, DIÂMETRO DE 350 MM, FURO DE 1" (14 X 1") - CHP DIURNO. | CHP |  | 1000 | 0 | #DIV/0! | 0.1603% | 0.1781% | 0.1959% | #DIV/0!
92717 | APARELHO PARA CORTE E SOLDA OXI-ACETILENO SOBRE RODAS, INCLUSIVE CILINDROS E MAÇARICOS - CHI DIURNO | CHI |  | 400 | 0 | #DIV/0! | 0.001539% | 0.00171% | 0.001881% | #DIV/0!
92716 | APARELHO PARA CORTE E SOLDA OXI-ACETILENO SOBRE RODAS, INCLUSIVE CILINDROS E MAÇARICOS - CHP DIURNO | CHP |  | 500 | 0 | #DIV/0! | 0.7203% | 0.8004% | 0.8804% | #DIV/0!
BETONEIRAS
88829 | BETONEIRA CAPACIDADE NOMINAL DE 400 L, CAPACIDADE DE MISTURA 280 L, MOTOR ELÉTRICO TRIFÁSICO POTÊNCIA DE 2 CV, SEM CARREGADOR - MATERIAIS NA OPERAÇÃO. | H |  | 4500 | 0 | #DIV/0! | 0.0544% | 0.06044% | 0.06649% | #DIV/0!
88828 | BETONEIRA CAPACIDADE NOMINAL DE 400 L, CAPACIDADE DE MISTURA 280 L, MOTOR ELÉTRICO TRIFÁSICO POTÊNCIA DE 2 CV, SEM CARREGADOR - MANUTENÇÃO. | H |  | 3500 | 0 | #DIV/0! | 0.01635% | 0.01816% | 0.01998% | #DIV/0!
LIMPEZA DE ENTULHO
5944 | PÁ CARREGADEIRA SOBRE RODAS, POTÊNCIA 197 HP, CAPACIDADE DA CAÇAMBA 2,5 A 3,5 M3, PESO OPERACIONAL 18338 KG - CHP DIURNO. | CHP |  | 40 | 0 | #DIV/0! | 0.1437% | 0.1596% | 0.1756% | #DIV/0!
5946 | PÁ CARREGADEIRA SOBRE RODAS, POTÊNCIA 197 HP, CAPACIDADE DA CAÇAMBA 2,5 A 3,5 M3, PESO OPERACIONAL 18338 KG - CHP DIURNO. | CHI |  | 50 | 0 | #DIV/0! | 0.07751% | 0.08613% | 0.09474% | #DIV/0!
104715 | ESCAVADEIRA HIDRÁULICA DE BRAÇO LONGO (LONGO ALCANCE) SOBRE ESTEIRAS, CAÇAMBA 0,52 M3, PESO OPERACIONAL 24T, POTÊNCIA LIQUIDA 155HP - MATERIAIS NA OPERAÇÃO | H |  | 100 | 0 | #DIV/0! | 0.1204% | 0.1337% | 0.1471% | #DIV/0!
104714 | ESCAVADEIRA HIDRÁULICA DE BRAÇO LONGO (LONGO ALCANCE) SOBRE ESTEIRAS, CAÇAMBA 0,52 M3, PESO OPERACIONAL 24T, POTÊNCIA LIQUIDA 155HP - MANUTENÇÃO | H |  | 100 | 0 | #DIV/0! | 0.1122% | 0.1246% | 0.1371% | #DIV/0!
89876 | CAMINHÃO BASCULANTE 14 M3, COM CAVALO MECÂNICO DE CAPACIDADE MÁXIMA DE TRAÇÃO COMBINADO DE 36000 KG, POTÊNCIA 286 CV, INCLUSIVE SEMIREBOQUE COM CAÇAMBA METÁLICA - CHP DIURNO. | CHP |  | 50 | 0 | #DIV/0! | 0.2218% | 0.2465% | 0.2711% | #DIV/0!
89877 | CAMINHÃO BASCULANTE 14 M3, COM CAVALO MECÂNICO DE CAPACIDADE MÁXIMA DE TRAÇÃO COMBINADO DE 36000 KG, POTÊNCIA 286 CV, INCLUSIVE SEMIREBOQUE COM CAÇAMBA METÁLICA - CHI DIURNO. | CHI |  | 50 | 0 | #DIV/0! | 0.06086% | 0.06763% | 0.07439% | #DIV/0!
5680 | RETROESCAVADEIRA SOBRE RODAS COM CARREGADEIRA, TRAÇÃO 4X2, POTÊNCIA LÍQ. 79 HP, CAÇAMBA CARREG. CAP. MÍN. 1 M3, CAÇAMBA RETRO CAP. 0,20 M3, PESO OPERACIONAL MÍN. 6.570 KG, PROFUNDIDADE ESCAVAÇÃO MÁX. 4,37 M | CHP |  | 100 | 0 | #DIV/0! | 0.1935% | 0.215% | 0.2365% | #DIV/0!
5681 | RETROESCAVADEIRA SOBRE RODAS COM CARREGADEIRA, TRAÇÃO 4X2, POTÊNCIA LÍQ. 79 HP, CAÇAMBA CARREG. CAP. MÍN. 1 M3, CAÇAMBA RETRO CAP. 0,20 M3, PESO OPERACIONAL MÍN. 6.570 KG, PROFUNDIDADE ESCAVAÇÃO MÁX. 4,37 M | CHI |  | 100 | 0 | #DIV/0! | 0.08914% | 0.09905% | 0.109% | #DIV/0!
MÁQUINAS E EQUIPAMENTOS
91533 | COMPACTADOR DE SOLOS DE PERCUSSÃO (SOQUETE) COM MOTOR A GASOLINA 4 TEMPOS, POTÊNCIA 4 CV - CHP DIURNO. | CHP |  | 100 | 0 | #DIV/0! | 0.05612% | 0.06235% | 0.06859% | #DIV/0!
91534 | COMPACTADOR DE SOLOS DE PERCUSSÃO (SOQUETE) COM MOTOR A GASOLINA 4 TEMPOS, POTÊNCIA 4 CV - CHI DIURNO. | CHI |  | 80 | 0 | #DIV/0! | 0.03643% | 0.04048% | 0.04453% | #DIV/0!
91532 | COMPACTADOR DE SOLOS DE PERCUSSÃO (SOQUETE) COM MOTOR A GASOLINA 4 TEMPOS, POTÊNCIA 4 CV - MATERIAIS NA OPERAÇÃO. | H |  | 100 | 0 | #DIV/0! | 0.009218% | 0.01024% | 0.01127% | #DIV/0!
93414 | GERADOR PORTÁTIL MONOFÁSICO, POTÊNCIA 5500VA, MOTOR A GASOLINA, POTÊNCIA DO MOTOR 13CV - MATERIAIS NA OPERAÇÃO | H |  | 300 | 0 | #DIV/0! | 0.04888% | 0.05431% | 0.05974% | #DIV/0!
5901 | CAMINHÃO PIPA 10.000L TRUCADO, PESO BRUTO TOTAL 23.000KG, CARGA ÚTIL MÁXIMA 15.935KG, DISTÂNCIA ENTRE EIXOS 4,8M, POTÊNCIA 230CV, INCLUSIVE TANQUE DE AÇO PARA TRANSPORTE DE ÁGUA - CHP DIURNO | CHP |  | 100 | 0 | #DIV/0! | 0.436% | 0.4844% | 0.5328% | #DIV/0!
97064 | MONTAGEM E DESMONTAGEM DE ANDAIME TUBULAR TIPO TORRE (EXCLUSIVE ANDAIME E LIMPEZA) | M |  | 300 | 0 | #DIV/0! | 0.1269% | 0.1409% | 0.155% | #DIV/0!
MAQ-01-CV | CAMINHÃO MUNCK | DIÁRIA |  | 30 | 0 | #DIV/0! | 0.5766% | 0.6406% | 0.7047% | #DIV/0!
MAQ-02-CV | Plataforma elevatória com 20M de altura máxima de trabalho e 225KG de capacidade total de elevação da plataforma | DIÁRIA |  | 150 | 0 | #DIV/0! | 2.696% | 2.996% | 3.295% | #DIV/0!
MAQ-03-CV | DOSADORA DE CLORO COM SISTEMA DE AUTO MEDIÇÃO E AUTO REGULAGEM NA DOSAGEM DE CLORO | UN |  | 20 | 0 | #DIV/0! | 0.4078% | 0.4531% | 0.4984% | #DIV/0!
BOMBAS E MISTURADORES
BOMB-01-CV | MOTOR COMPLETO COM BOMBA 15CV - 4 POLOS TENSÃO - FORNECIMENTO E INSTALAÇÃO | UN |  | 2 | 0 | #DIV/0! | 0.3294% | 0.366% | 0.4026% | #DIV/0!
BOMB-02-CV | MOTOR COMPLETO COM BOMBA 2CV - 220V - FORNECIMENTO E INSTALAÇÃO | UN |  | 2 | 0 | #DIV/0! | 0.08887% | 0.09875% | 0.1086% | #DIV/0!
BOMB-03-CV | BOMBA SUBMERSÍVEL FAMAC FBS-JAC-NG600 130MM - FFGG20 - 3CV - 220V TRIFÁSICO - FORNECIMENTO E INSTALAÇÃO | UN |  | 1 | 0 | #DIV/0! | 0.1012% | 0.1125% | 0.1237% | #DIV/0!
BOMB-04-CV | MISTURADOR/AGITADOR SUBMERSO BECK INOX304 WEG 2CV - 220V - FORNECIMENTO E INSTALAÇÃO | UN |  | 1 | 0 | #DIV/0! | 0.08075% | 0.08972% | 0.0987% | #DIV/0!
METAL-MECÂNICA
METMEC-01-CV | CHAPA DE AÇO FINA A FRIO 1020 | KG |  | 400 | 0 | #DIV/0! | 0.07086% | 0.07873% | 0.08661% | #DIV/0!
METMEC-02-CV | CHAPA DE AÇO FINA A QUENTE 1020 | KG |  | 400 | 0 | #DIV/0! | 0.06758% | 0.07509% | 0.0826% | #DIV/0!
METMEC-03-CV | CHAPA DE AÇO GALVANIZADA 1020 | KG |  | 400 | 0 | #DIV/0! | 0.08514% | 0.0946% | 0.1041% | #DIV/0!
METMEC-04-CV | CHAPA DE AÇO GROSSA 1020 | KG |  | 400 | 0 | #DIV/0! | 0.149% | 0.1656% | 0.1821% | #DIV/0!
METMEC-05-CV | BARRA DE FERRO CHATA, RETANGULAR (QUALQUER BITOLA) 1020 | KG |  | 250 | 0 | #DIV/0! | 0.04261% | 0.04734% | 0.05208% | #DIV/0!
METMEC-06-CV | BARRA REDONDA LAMINADA EM AÇO CARBONO BARRA 6M (QUALQUER BITOLA) | KG |  | 250 | 0 | #DIV/0! | 0.05266% | 0.05851% | 0.06437% | #DIV/0!
339 | ARAME FARPADO GALVANIZADO, 14 BWG (2,11MM), CLASSE 250 | M |  | 1000 | 0 | #DIV/0! | 0.02253% | 0.02503% | 0.02754% | #DIV/0!
340 | ARAME FARPADO GALVANIZADO, 16 BWG (1,65MM), CLASSE 250 | M |  | 1000 | 0 | #DIV/0! | 0.02033% | 0.02259% | 0.02485% | #DIV/0!
7307 | FUNDO ANTICORROSIVO PARA METAIS FERROSOS (ZARCAO) | L |  | 200 | 0 | #DIV/0! | 0.1209% | 0.1344% | 0.1478% | #DIV/0!
98764 | INVERSOR DE SOLDA MONOFÁSICO DE 160A, POTÊNCIA DE 5400W, TENSÃO DE 220V, PARA SOLDA COM ELETRODOS DE 2,0 A 4,0 MM | CHP |  | 300 | 0 | #DIV/0! | 0.01397% | 0.01552% | 0.01708% | #DIV/0!
METMEC-07-CV | TAMPA FERRO FUNDIDO - CAIXA ATERRAMENTO 300mm | UN |  | 80 | 0 | #DIV/0! | 0.1302% | 0.1447% | 0.1592% | #DIV/0!
METMEC-08-CV | ESCADA METÁLICA PADRÃO NPT-011 INSTALADOS NO LOCAL (TODOS OS CUSTOS INCLUSOS) | M |  | 100 | 0 | #DIV/0! | 1.616% | 1.796% | 1.975% | #DIV/0!
99855 | CORRIMÃO SIMPLES, DIÂMETRO EXTERNO = 1.1/2" EM AÇO GALVANIZADO | M |  | 400 | 0 | #DIV/0! | 0.6271% | 0.6968% | 0.7664% | #DIV/0!
SERVIÇOS DIVERSOS
88248 | AUXILIAR DE ENCANADOR OU BOMBEIRO HIDRÁULICO COM ENCARGOS COMPLEMENTARES | H |  | 2400 | 0 | #DIV/0! | 0.9063% | 1.007% | 1.108% | #DIV/0!
88267 | ENCANADOR OU BOMBEIRO HIDRÁULICO COM ENCARGOS COMPLEMENTARES | H |  | 3840 | 0 | #DIV/0! | 1.755% | 1.949% | 2.144% | #DIV/0!
88242 | AJUDANTE DE PEDREIRO COM ENCARGOS COMPLEMENTARES | H |  | 6000 | 0 | #DIV/0! | 2.314% | 2.572% | 2.829% | #DIV/0!
88309 | PEDREIRO COM ENCARGOS COMPLEMENTARES | H |  | 6000 | 0 | #DIV/0! | 2.802% | 3.113% | 3.424% | #DIV/0!
88272 | MAÇARIQUEIRO COM ENCARGOS COMPLEMENTARES | H |  | 600 | 0 | #DIV/0! | 0.2849% | 0.3166% | 0.3483% | #DIV/0!
88317 | SOLDADOR COM ENCARGOS COMPLEMENTARES | H |  | 1600 | 0 | #DIV/0! | 0.7702% | 0.8558% | 0.9413% | #DIV/0!
88261 | CARPINTEIRO DE ESQUADRIA COM ENCARGOS COMPLEMENTARES | H |  | 1600 | 0 | #DIV/0! | 0.7071% | 0.7857% | 0.8642% | #DIV/0!
90776 | ENCARREGADO GERAL DE OBRAS COM ENCARGOS COMPLEMENTARES | H |  | 2400 | 0 | #DIV/0! | 1.261% | 1.401% | 1.541% | #DIV/0!
90777 | ENGENHEIRO CIVIL DE OBRA JUNIOR COM ENCARGOS COMPLEMENTARES | H |  | 1600 | 0 | #DIV/0! | 2.581% | 2.867% | 3.154% | #DIV/0!
100309 | TÉCNICO EM SEGURANÇA DO TRABALHO COM ENCARGOS COMPLEMENTARES | H |  | 2400 | 0 | #DIV/0! | 1.163% | 1.292% | 1.421% | #DIV/0!
CANTEIRO DE OBRAS
10775 | LOCAÇÃO DE CONTAINER 2,30 X 6,00M, ALT. 2,50M, COM 1 SANITÁRIO, PARA ESCRITÓRIO, COMPLETO, SEM DIVISÓRIAS INTERNAS (NÃO INCLUI MOBILIZAÇÃO/DESMOBILIZAÇÃO) | MÊS |  | 12 | 0 | #DIV/0! | 0.1154% | 0.1282% | 0.141% | #DIV/0!
10776 | LOCAÇÃO DE CONTAINER 2,30 X 6,00M, ALT. 2,50M, PARA ESCRITÓRIO, SEM DIVISÓRIAS INTERNAS E SEM SANITÁRIO (NÃO INCLUI MOBILIZAÇÃO/DESMOBILIZAÇÃO) | MÊS |  | 12 | 0 | #DIV/0! | 0.09015% | 0.1002% | 0.1102% | #DIV/0!
10778 | LOCAÇÃO DE CONTAINER 2,30 X 6,00M, ALT. 2,50M, PARA SANITÁRIO, COM 4 BACIAS, 8 CHUVEIROS, 1 LAVATÓRIO E MICTÓRIO (NÃO INCLUI MOBILIZAÇÃO/DESMOBILIZAÇÃO) | MÊS |  | 12 | 0 | #DIV/0! | 0.1442% | 0.1603% | 0.1763% | #DIV/0!
TOTAL ESTIMADO PARA O LOTE ÚNICO COM BDI E ENCARGOS__ |  |  |  |  | 0
*Modelo para apresentação das propostas
**Preencher os campos Custo Unitário e BDI
***A licitante deverá apresentar composição do BDI (adequado à realidade da concorrente)
****Utilizar arredondamento de duas casas decimais nas operações matemáticas
Notas:
1. Os custos foram obtidos na tabela referencial: SINAPI 06/2025 (Com Desoneração)
2. Foram incluidos orçamentos particulares de serviços e materiais
SERVIÇOS DE EDIFICAÇÕES - COM DESONERAÇÃO
Resolução Conjunta SEIL/PRED 001/2014
ref.: JANEIRO 2014 vigência: MARÇO 2014
SERVIÇOS DE MANUTENÇÃO CIVIL
DIRETORIA DE ENGENHARIA E MANUTENÇÃO - DEM