## PLANILHA_SERVIÇOS
DIRETORIA DE ENGENHARIA E MANUTENÇÃO - DEM
ANEXO II - MODELO DA PROPOSTA |  |  |  | BDI:
CODIGO | DESCRIÇÃO DO SERVIÇO | UNID. MEDIDA | VALOR UNITÁRIO DO ITEM | QUANTIDADE ESTIMADA | VALOR TOTAL ESTIMADO DO ITEM | PLANILHA VERIFICAÇÃO
| FORMAS PARA SUPERESTRUTURA |  |  |  |  | Proposta Licitante (A/B - %) | Limite Inferior Permitido (A/B - %) | Orçamento Referência (A/B - %) | Limite Superior Permitido (A/B - %) | Verificação
92263 | FABRICAÇÃO DE FÔRMA PARA PILARES E ESTRUTURAS SIMILARES, EM CHAPA DE MADEIRA COMPENSADA RESINADA, E = 17 MM. | M2 |  | 45 | 0 | #DIV/0! | 0.08968% | 0.09964% | 0.1096% | #DIV/0!
92265 | FABRICAÇÃO DE FÔRMA PARA VIGAS, EM CHAPA DE MADEIRA COMPENSADA RESINADA, E = 17 MM. | M2 |  | 45 | 0 | #DIV/0! | 0.06612% | 0.07347% | 0.08082% | #DIV/0!
92269 | FABRICAÇÃO DE FÔRMA PARA PILARES E ESTRUTURAS SIMILARES, EM MADEIRA SERRADA, E=25 MM. | M2 |  | 80 | 0 | #DIV/0! | 0.1228% | 0.1365% | 0.1501% | #DIV/0!
92270 | FABRICAÇÃO DE FÔRMA PARA VIGAS, COM MADEIRA SERRADA, E = 25 MM. | M2 |  | 45 | 0 | #DIV/0! | 0.1054% | 0.1171% | 0.1288% | #DIV/0!
92273 | FABRICAÇÃO DE ESCORAS DO TIPO PONTALETE, EM MADEIRA, PARA PÉ-DIREITO SIMPLES | M |  | 45 | 0 | #DIV/0! | 0.008177% | 0.009085% | 0.009994% | #DIV/0!
96529 | FABRICAÇÃO, MONTAGEM E DESMONTAGEM DE FÔRMA PARA SAPATA, EM MADEIRA SERRADA, E=25 MM, 1 UTILIZAÇÃO. | M2 |  | 30 | 0 | #DIV/0! | 0.09945% | 0.1105% | 0.1216% | #DIV/0!
ARMACAO CA-50
92760 | ARMAÇÃO DE PILAR OU VIGA DE UMA ESTRUTURA CONVENCIONAL DE CONCRETO ARMADO UTILIZANDO AÇO CA 50 DE 6,3 MM - MONTAGEM | KG |  | 400 | 0 | #DIV/0! | 0.06751% | 0.07501% | 0.08251% | #DIV/0!
92763 | ARMAÇÃO DE PILAR OU VIGA DE UMA ESTRUTURA CONVENCIONAL DE CONCRETO ARMADO UTILIZANDO AÇO CA 50 DE 12,5 MM - MONTAGEM | KG |  | 400 | 0 | #DIV/0! | 0.0459% | 0.051% | 0.05609% | #DIV/0!
92759 | ARMAÇÃO DE PILAR OU VIGA DE UMA ESTRUTURA CONVENCIONAL DE CONCRETO ARMADO UTILIZANDO AÇO CA60 DE 5,00 MM - MONTAGEM | KG |  | 200 | 0 | #DIV/0! | 0.03668% | 0.04076% | 0.04483% | #DIV/0!
ARMACAO EM TELAS
97088 | ARMAÇÃO PARA EXECUÇÃO DE RADIER, PISO DE CONCRETO OU LAJE SOBRE SOLO, KG COM USO DE TELA Q-92. | KG |  | 350 | 0 | #DIV/0! | 0.07091% | 0.07878% | 0.08666% | #DIV/0!
97090 | ARMAÇÃO PARA EXECUÇÃO DE RADIER, PISO DE CONCRETO OU LAJE SOBRE SOLO, COM USO DE TELA Q-138. | KG |  | 250 | 0 | #DIV/0! | 0.0452% | 0.05022% | 0.05524% | #DIV/0!
97092 | ARMAÇÃO PARA EXECUÇÃO DE RADIER, PISO DE CONCRETO OU LAJE SOBRE SOLO, COM USO DE TELA Q-196. | KG |  | 250 | 0 | #DIV/0! | 0.04216% | 0.04685% | 0.05153% | #DIV/0!
CONCRETO
94975 | CONCRETO FCK = 15MPA TRAÇO 1:3,4:3,5 (CIMENTO,AREIA MÉDIA,BRITA 1) ,PREPARO MANUAL | M3 |  | 80 | 0 | #DIV/0! | 0.4934% | 0.5482% | 0.6031% | #DIV/0!
94963 | CONCRETO FCK =15 MPA TRAÇO 1:3,4:3,5 (CIMENTO,AREIA MÉDIA,BRITA 1), PREPARO MECÂNICO COM BETONEIRA 400 L | M3 |  | 80 | 0 | #DIV/0! | 0.433% | 0.4811% | 0.5292% | #DIV/0!
103669 | CONCRETAGEM DE PILARES, FCK = 25 MPA, COM USO DE BALDES - LANÇAMENTO, ADENSAMENTO E ACABAMENTO. AF_02/2022 | M3 |  | 15 | 0 | #DIV/0! | 0.1746% | 0.1941% | 0.2135% | #DIV/0!
103682 | CONCRETAGEM DE VIGAS E LAJES, FCK = 25MPA, PARA QUALQUER TIPO DE LAJE COM BALDES EM EDIFICAÇÃO TÉRREA - LANÇAMENTO, ADENSAMENTO E ACABAMENTO. AF_02/2022 | M3 |  | 15 | 0 | #DIV/0! | 0.1786% | 0.1984% | 0.2182% | #DIV/0!
103683 | CONCRETAGEM DE VIGAS E LAJES, FCK = 25MPA, PARA QUALQUER TIPO DE LAJE COM BALDES EM EDIFICAÇÃO DE MULTIPAVIMENTOS ATÉ 04 ANDARES - LANÇAMENTO, ADENSAMENTO E ACABAMENTO. AF_02/2022 | M3 |  | 15 | 0 | #DIV/0! | 0.2419% | 0.2688% | 0.2956% | #DIV/0!
94962 | CONCRETO MAGRO PARA LASTRO , TRAÇO 1:4,5:4,5 (CIMENTO/AREIA MÉDIA/BRITA1) PREPARO MECANICO COM BETONEIRA 400L. | M3 |  | 30 | 0 | #DIV/0! | 0.1479% | 0.1643% | 0.1808% | #DIV/0!
CONCRETAGEM DE PAVIMENTOS(CONCRETO SIMPLES)
97104 | EXECUÇÃO DE PAVIMENTO DE CONCRETO SIMPLES (PCS), FCK = 40 MPA, CAMADA COM ESPESSURA DE 15,0 CM. | M2 |  | 100 | 0 | #DIV/0! | 0.1588% | 0.1765% | 0.1941% | #DIV/0!
CONCRETAGEM DE PAVIMENTOS(CONCRETO ARMADO)
97111 | EXECUÇÃO DE PAVIMENTO DE CONCRETO ARMADO (PCA), FCK = 30 MPA, CAMADA COM ESPESSURA DE 15,0 CM | M2 |  | 100 | 0 | #DIV/0! | 0.3019% | 0.3354% | 0.369% | #DIV/0!
BARRAS DE AÇO
92767 | ARMAÇÃO DE LAJE DE UMA ESTRUTURA CONVENCIONAL DE CONCRETO ARMADO EM UM EDIFÍCIO DE MÚLTIPLOS PAVIMENTOS UTILIZANDO AÇO CA-60 DE 4,2 MM - MONTAGEM. | KG |  | 70 | 0 | #DIV/0! | 0.01424% | 0.01582% | 0.0174% | #DIV/0!
92769 | ARMAÇÃO DE LAJE DE UMA ESTRUTURA CONVENCIONAL DE CONCRETO ARMADO EM UM EDIFÍCIO DE MÚLTIPLOS PAVIMENTOS UTILIZANDO AÇO CA-50 DE 6,3 MM - MONTAGEM. | KG |  | 70 | 0 | #DIV/0! | 0.01128% | 0.01253% | 0.01378% | #DIV/0!
ALVENARIA
103324 | ALVENARIA DE VEDAÇÃO DE BLOCOS CERÂMICOS FURADOS NA VERTICAL DE 14X19X39 CM (ESPESSURA 14 CM) E ARGAMASSA DE ASSENTAMENTO COM PREPARO EM BETONEIRA. | M2 |  | 70 | 0 | #DIV/0! | 0.07419% | 0.08243% | 0.09067% | #DIV/0!
103325 | ALVENARIA DE VEDAÇÃO DE BLOCOS CERÂMICOS FURADOS NA VERTICAL DE 14X19X39 CM (ESPESSURA 14 CM) E ARGAMASSA DE ASSENTAMENTO COM PREPARO MANUAL. | M2 |  | 70 | 0 | #DIV/0! | 0.07565% | 0.08405% | 0.09246% | #DIV/0!
103334 | ALVENARIA DE VEDAÇÃO DE BLOCOS CERÂMICOS FURADOS NA HORIZONTAL DE 14X9 X19 CM (ESPESSURA 14 CM, BLOCO DEITADO) E ARGAMASSA DE ASSENTAMENTO COM PREPARO EM BETONEIRA. | M2 |  | 70 | 0 | #DIV/0! | 0.1413% | 0.1569% | 0.1726% | #DIV/0!
103335 | ALVENARIA DE VEDAÇÃO DE BLOCOS CERÂMICOS FURADOS NA HORIZONTAL DE 14X9X19 CM (ESPESSURA 14 CM, BLOCO DEITADO) E ARGAMASSA DE ASSENTAMENTO COM PREPARO MANUAL. | M2 |  | 70 | 0 | #DIV/0! | 0.1435% | 0.1595% | 0.1754% | #DIV/0!
103316 | ALVENARIA DE VEDAÇÃO DE BLOCOS VAZADOS DE CONCRETO DE 9X19X39 CM (ESPESSURA 9 CM) E ARGAMASSA DE ASSENTAMENTO COM PREPARO EM BETONEIRA. | M2 |  | 70 | 0 | #DIV/0! | 0.06447% | 0.07164% | 0.0788% | #DIV/0!
103317 | ALVENARIA DE VEDAÇÃO DE BLOCOS VAZADOS DE CONCRETO DE 9X19X39 CM (ESPESSURA 9 CM) E ARGAMASSA DE ASSENTAMENTO COM PREPARO MANUAL. | M2 |  | 70 | 0 | #DIV/0! | 0.06555% | 0.07284% | 0.08012% | #DIV/0!
103318 | ALVENARIA DE VEDAÇÃO DE BLOCOS VAZADOS DE CONCRETO DE 14X19X39 CM (ESPESSURA 14 CM) E ARGAMASSA DE ASSENTAMENTO COM PREPARO EM BETONEIRA. | M2 |  | 100 | 0 | #DIV/0! | 0.1202% | 0.1336% | 0.147% | #DIV/0!
103319 | ALVENARIA DE VEDAÇÃO DE BLOCOS VAZADOS DE CONCRETO DE 14X19X39 CM (ESPESSURA 14 CM) E ARGAMASSA DE ASSENTAMENTO COM PREPARO MANUAL. | M2 |  | 100 | 0 | #DIV/0! | 0.122% | 0.1356% | 0.1492% | #DIV/0!
89993 | GRAUTEAMENTO VERTICAL EM ALVENARIA ESTRUTURAL. AF_01/2015 | M3 |  | 20 | 0 | #DIV/0! | 0.266% | 0.2955% | 0.3251% | #DIV/0!
PAREDE
96358 | PAREDE COM SISTEMA EM CHAPAS DE GESSO PARA DRYWALL, USO INTERNO, COM DUAS FACES SIMPLES E ESTRUTURA METÁLICA COM GUIAS SIMPLES, SEM VÃOS. | M2 |  | 100 | 0 | #DIV/0! | 0.1187% | 0.1319% | 0.1451% | #DIV/0!
96359 | PAREDE COM SISTEMA EM CHAPAS DE GESSO PARA DRYWALL, USO INTERNO, COM DUAS FACES SIMPLES E ESTRUTURA METÁLICA COM GUIAS SIMPLES PARA PAREDES COM ÁREA LÍQUIDA MAIOR OU IGUAL A 6M², COM VÃOS | M2 |  | 100 | 0 | #DIV/0! | 0.1335% | 0.1483% | 0.1631% | #DIV/0!
96360 | PAREDE COM SISTEMA EM CHAPAS DE GESSO PARA DRYWALL, USO INTERNO, COM DUAS FACES SIMPLES E ESTRUTURA METÁLICA COM GUIAS DUPLAS, SEM VÃOS | M2 |  | 100 | 0 | #DIV/0! | 0.1551% | 0.1723% | 0.1895% | #DIV/0!
96361 | PAREDE COM SISTEMA EM CHAPAS DE GESSO PARA DRYWALL, USO INTERNO, COM DUAS FACES SIMPLES E ESTRUTURA METÁLICA COM GUIAS DUPLAS PARA PAREDES COM ÁREA LÍQUIDA MAIOR OU IGUAL A 6M², COM VÃOS | M2 |  | 100 | 0 | #DIV/0! | 0.1829% | 0.2032% | 0.2235% | #DIV/0!
96366 | PAREDE COM SISTEMA EM CHAPAS DE GESSO PARA DRYWALL, USO INTERNO, COM DUAS FACES DUPLAS E ESTRUTURA METÁLICA COM GUIAS SIMPLES, SEM VÃOS | M2 |  | 100 | 0 | #DIV/0! | 0.1866% | 0.2074% | 0.2281% | #DIV/0!
96367 | PAREDE COM SISTEMA EM CHAPAS DE GESSO PARA DRYWALL, USO INTERNO, COM DUAS FACES DUPLAS E ESTRUTURA METÁLICA COM GUIAS SIMPLES PARA PAREDES COM ÁREA LÍQUIDA MAIOR OU IGUAL A 6M², COM VÃOS | M2 |  | 100 | 0 | #DIV/0! | 0.203% | 0.2256% | 0.2481% | #DIV/0!
11062 | PLACA CIMENTÍCIA LISA E = 10 MM, DE 1,20 X 2,50 M | M2 |  | 100 | 0 | #DIV/0! | 0.06169% | 0.06854% | 0.0754% | #DIV/0!
11063 | PLACA CIMENTÍCIA LISA E = 6 MM, DE 1,20 X 2,50 M | M2 |  | 100 | 0 | #DIV/0! | 0.03776% | 0.04196% | 0.04616% | #DIV/0!
96373 | INSTALAÇÃO DE REFORÇO METÁLICO EM PAREDE DRYWALL. | M |  | 100 | 0 | #DIV/0! | 0.01444% | 0.01604% | 0.01765% | #DIV/0!
96374 | INSTALAÇÃO DE REFORÇO DE MADEIRA EM PAREDE DRYWALL. | M |  | 100 | 0 | #DIV/0! | 0.04065% | 0.04516% | 0.04968% | #DIV/0!
FERRAGENS, ESQUADRIAS E JANELAS
97645 | REMOÇÃO DE JANELAS, DE FORMA MANUAL, SEM REAPROVEITAMENTO | M2 |  | 100 | 0 | #DIV/0! | 0.03658% | 0.04064% | 0.0447% | #DIV/0!
94559 | JANELA DE AÇO BASCULANTE , FIXAÇÃO COM ARGAMASSA ,SEM VIDROS, PADRONIZADA | M2 |  | 30 | 0 | #DIV/0! | 0.2842% | 0.3157% | 0.3473% | #DIV/0!
94569 | JANELA DE ALUMÍNIO TIPO MAXIM-AR, COM VIDROS, BATENTE E FERRAGENS. EXCLUSIVE ALIZAR, ACABAMENTO E CONTRAMARCO. FORNECIMENTO E INSTALAÇÃO. | M2 |  | 80 | 0 | #DIV/0! | 1.314% | 1.46% | 1.606% | #DIV/0!
94570 | JANELA DE ALUMÍNIO DE CORRER COM 2 FOLHAS PARA VIDROS, COM VIDROS, BATENTE, ACABAMENTO COM ACETATO OU BRILHANTE E FERRAGENS. EXCLUSIVE ALIZAR E CONTRAMARCO. FORNECIMENTO E INSTALAÇÃO. | M2 |  | 50 | 0 | #DIV/0! | 0.4333% | 0.4814% | 0.5295% | #DIV/0!
100674 | JANELA FIXA DE ALUMÍNIO PARA VIDRO, COM VIDRO, BATENTE E FERRAGENS. EXCLUSIVE ACABAMENTO, ALIZAR E CONTRAMARCO. FORNECIMENTO E INSTALAÇÃO. | M2 |  | 50 | 0 | #DIV/0! | 0.9189% | 1.021% | 1.123% | #DIV/0!
99862 | GRADIL EM ALUMÍNIO FIXADO EM VÃOS DE JANELAS, FORMADO POR TUBOS DE 3/4". | M2 |  | 30 | 0 | #DIV/0! | 0.2611% | 0.2901% | 0.3191% | #DIV/0!
99837 | GUARDA-CORPO DE AÇO GALVANIZADO DE 1,10M, MONTANTES TUBULARES DE 1.1/4" ESPAÇADOS DE 1,20M, TRAVESSA SUPERIOR DE 1.1/2", GRADIL FORMADO POR TUBOS HORIZONTAIS DE 1" E VERTICAIS DE 3/4", FIXADO COM CHUMBADOR MECÂNICO. | M |  | 100 | 0 | #DIV/0! | 0.7975% | 0.8861% | 0.9747% | #DIV/0!
99839 | GUARDA-CORPO DE AÇO GALVANIZADO DE 1,10M DE ALTURA, MONTANTES TUBULARES DE 1.1/2 ESPAÇADOS DE 1,20M, TRAVESSA SUPERIOR DE 2, GRADIL FORMADO POR BARRAS CHATAS EM FERRO DE 32X4,8MM, FIXADO COM CHUMBADOR MECÂNICO. | M |  | 100 | 0 | #DIV/0! | 0.6622% | 0.7357% | 0.8093% | #DIV/0!
99855 | CORRIMÃO SIMPLES, DIÂMETRO EXTERNO = 1 1/2", EM AÇO GALVANIZADO. | M |  | 150 | 0 | #DIV/0! | 0.2142% | 0.238% | 0.2618% | #DIV/0!
PORTAS E FECHADURAS
97644 | REMOÇÃO DE PORTAS, DE FORMA MANUAL, SEM REAPROVEITAMENTO | M2 |  | 100 | 0 | #DIV/0! | 0.01416% | 0.01574% | 0.01731% | #DIV/0!
91010 | PORTA DE MADEIRA PARA VERNIZ, SEMI-OCA, 70X210CM, E=3,5CM, INCLUSO DOBRADIÇAS - FORNEC E INST | UN |  | 30 | 0 | #DIV/0! | 0.1387% | 0.1541% | 0.1695% | #DIV/0!
91011 | PORTA DE MADEIRA PARA VERNIZ, SEMI-OCA, 80X210CM, E=3,5CM, INCLUSO DOBRADIÇAS - FORNEC E INST | UN |  | 30 | 0 | #DIV/0! | 0.1615% | 0.1794% | 0.1974% | #DIV/0!
94805 | PORTA DE ALUMÍNIO DE ABRIR PARA VIDRO SEM GUARNIÇÃO, 87X210CM, FIXAÇÃO COM PARAFUSOS, INCLUSIVE VIDROS - FORNECIMENTO E INSTALAÇÃO | UN |  | 20 | 0 | #DIV/0! | 0.4129% | 0.4588% | 0.5047% | #DIV/0!
91338 | PORTA DE ALUMÍNIO DE ABRIR COM LAMBRI, COM GUARNIÇÃO, FIXAÇÃO COM PARAFUSOS - FORNECIMENTO E INSTALAÇÃO. | M2 |  | 60 | 0 | #DIV/0! | 1.277% | 1.419% | 1.561% | #DIV/0!
94806 | PORTA EM AÇO DE ABRIR PARA VIDRO SEM GUARNIÇÃO, 87X210CM, FIXAÇÃO COM PARAFUSOS, INCLUSIVE VIDROS - FORNECIMENTO E INSTALAÇÃO. AF_08/2015 | UN |  | 15 | 0 | #DIV/0! | 0.2413% | 0.2681% | 0.2949% | #DIV/0!
37563 | PORTAO BASCULANTE, MANUAL, EM ACO GALVANIZADO, CHAPA 26, TIPO LAMBRIL, COM REQUADRO, ACABAMENTO NATURAL | M2 |  | 50 | 0 | #DIV/0! | 0.7558% | 0.8398% | 0.9238% | #DIV/0!
4948 | PORTAO DE ABRIR EM GRADIL DE METALON REDONDO DE 3/4" VERTICAL, COM REQUADRO, ACABAMENTO NATURAL - COMPLETO | M2 |  | 100 | 0 | #DIV/0! | 1.315% | 1.461% | 1.607% | #DIV/0!
37562 | PORTAO DE CORRER EM GRADIL FIXO DE BARRA DE FERRO CHATA DE 3 X 1/4" NA VERTICAL, SEM REQUADRO, ACABAMENTO NATURAL, COM TRILHOS E ROLDANAS | M2 |  | 30 | 0 | #DIV/0! | 0.4824% | 0.5361% | 0.5897% | #DIV/0!
11469 | FECHADURA DE EMBUTIR PARA GAVETA E MOVEIS DE MADEIRA, EM ACO INOX COM ACABAMENTO CROMADO, COM ABAS LATERAIS, CILINDRO COM 22 MM DE DIAMETRO, INCLUINDO CHAVE COM PERFIL METALICO E CAPA ESCAMOTEAVEL | UN |  | 30 | 0 | #DIV/0! | 0.004946% | 0.005495% | 0.006045% | #DIV/0!
11468 | FECHADURA DE SOBREPOR PARA GAVETAS E ARMARIOS, EM ACO INOX COM ACABAMENTO CROMADO, COM CILINDRO DE APROX 20 MM | UN |  | 30 | 0 | #DIV/0! | 0.00495% | 0.0055% | 0.00605% | #DIV/0!
11484 | FECHADURA DE SOBREPOR PARA PORTAO, EM ACO INOX COM ACABAMENTO CROMADO, 47,72 CAIXA DE 100 MM, INCLUINDO CHAVE TIPO CILINDRO | UN |  | 20 | 0 | #DIV/0! | 0.0145% | 0.01611% | 0.01772% | #DIV/0!
38155 | FECHADURA DE SOBREPOR PARA PORTAO, EM ACO INOX COM ACABAMENTO CROMADO, CAIXA DE 100 MM, INCLUINDO CHAVE TIPO TETRA | UN |  | 20 | 0 | #DIV/0! | 0.02251% | 0.02501% | 0.02751% | #DIV/0!
43612 | FECHADURA BICO DE PAPAGAIO PARA PORTA DE CORRER EXTERNA, EM ACO INOX COM ACABAMENTO CROMADO, MAQUINA COM 45 MM, INCLUINDO CHAVE TIPO CILINDRO | CJ |  | 15 | 0 | #DIV/0! | 0.01824% | 0.02027% | 0.0223% | #DIV/0!
3103 | FECHADURA PARA PORTA PIVOTANTE DE VIDRO TEMPERADO, EM ACO INOX COM ACABAMENTO CROMADO, RECORTE PADRAO SANTA MARINA, COM CILINDRO EM LATAO, INCLUINDO CHAVE TIPO CILINDRO | UN |  | 15 | 0 | #DIV/0! | 0.009273% | 0.0103% | 0.01133% | #DIV/0!
102189 | JOGO DE FERRAGENS CROMADAS PARA PORTA DE VIDRO TEMPERADO, UMA FOLHA COMPOSTO DE DOBRADICAS SUPERIOR E INFERIOR, TRINCO, FECHADURA, CONTRA FECHADURA COM CAPUCHINHO SEM MOLA E PUXADOR. | UN |  | 15 | 0 | #DIV/0! | 0.05059% | 0.05621% | 0.06183% | #DIV/0!
91304 | FECHADURA DE EMBUTIR COM CILINDRO, EXTERNA, COMPLETA, ACABAMENTO PADRÃO POPULAR,INCLUSIVE EXECUÇÃO DE FURO, FORNECIMENTO E INSTALAÇÃO | UN |  | 100 | 0 | #DIV/0! | 0.138% | 0.1533% | 0.1686% | #DIV/0!
91305 | FECHADURA DE EMBUTIR PARA PORTA DE BANHEIRO, COMPLETA, ACABAMENTO PADRÃO POPULAR, INCLUSO EXECUÇÃO DE FURO, FORNECIMENTO E INSTALAÇÃO | UN |  | 30 | 0 | #DIV/0! | 0.04057% | 0.04508% | 0.04959% | #DIV/0!
91306 | FECHADURA DE EMBUTIR PARA PORTAS INTERNAS, COMPLETA, ACABAMENTO PADRÃO MÉDIO, COM EXECUÇÃO DE FURO, FORNECIMENTO E INSTALAÇÃO | UN |  | 30 | 0 | #DIV/0! | 0.05744% | 0.06382% | 0.0702% | #DIV/0!
2432 | DOBRADICA EM ACO/FERRO, 3 1/2" X 3", E= 1,9 A 2 MM, COM ANEL, CROMADO OU ZINCADO, TAMPA BOLA, COM PARAFUSOS | UN |  | 50 | 0 | #DIV/0! | 0.01618% | 0.01798% | 0.01978% | #DIV/0!
11451 | DOBRADICA TIPO VAI-E-VEM EM ACO/FERRO, TAMANHO 3'', GALVANIZADO, COM PARAFUSOS | UN |  | 50 | 0 | #DIV/0! | 0.04987% | 0.05541% | 0.06095% | #DIV/0!
102188 | MOLA HIDRAULICA DE PISO PARA PORTA DE VIDRO TEMPERADO. | UN |  | 5 | 0 | #DIV/0! | 0.0584% | 0.06489% | 0.07137% | #DIV/0!
11560 | MOLA HIDRAULICA AEREA, PARA PORTAS DE ATE 950MM E PESO DE ATE 65KG, COM CORPO EM ALUMINIO E BRAÇO EM AÇO, SEM BRAÇO DE PARADA | UN |  | 20 | 0 | #DIV/0! | 0.04562% | 0.05068% | 0.05575% | #DIV/0!
5090 | CADEADO SIMPLES, CORPO EM LATAO MACICO, COM LARGURA DE 25 MM E ALTURA DE APROX 25 MM, HASTE CEMENTADA (NAO LONGA), EM ACO TEMPERADO COM DIAMETRO DE APROX 5,0 MM, INCLUINDO 2 CHAVES | UN |  | 30 | 0 | #DIV/0! | 0.007656% | 0.008506% | 0.009357% | #DIV/0!
5085 | CADEADO SIMPLES, CORPO EM LATAO MACICO, COM LARGURA DE 35 MM E ALTURA DE APROX 30 MM, HASTE CEMENTADA (NAO LONGA), EM ACO TEMPERADO COM DIAMETRO DE APROX 6,0 MM, INCLUINDO 2 CHAVES | UN |  | 30 | 0 | #DIV/0! | 0.0114% | 0.01266% | 0.01393% | #DIV/0!
43603 | CADEADO SIMPLES, CORPO EM LATAO MACICO, COM LARGURA DE 50 MM E ALTURA DE APROX 40 MM, HASTE CEMENTADA EM ACO TEMPERADO COM DIAMETRO DE APROX 8,0 MM, INCLUINDO 2 CHAVES | UN |  | 30 | 0 | #DIV/0! | 0.01628% | 0.01809% | 0.0199% | #DIV/0!
PORTA-01-CV | FECHADURA MAGNÉTICA COM SENSOR (02 BOTOEIRA) - FORNECIMENTO E INSTALAÇÃO | UN |  | 3 | 0 | #DIV/0! | 0.04958% | 0.05509% | 0.0606% | #DIV/0!
PORTA-02-CV | FECHADURA MAGNÉTICA SEM FIO, CONTROLE, BATERIA COMPLETO - FORNECIMENTO E INSTALAÇÃO | UN |  | 5 | 0 | #DIV/0! | 0.05578% | 0.06198% | 0.06818% | #DIV/0!
PORTA-03-CV | CÓPIA CHAVE SIMPLES | UN |  | 50 | 0 | #DIV/0! | 0.01523% | 0.01692% | 0.01861% | #DIV/0!
PORTA-04-CV | CÓPIA CHAVE TETRA | UN |  | 15 | 0 | #DIV/0! | 0.007193% | 0.007992% | 0.008792% | #DIV/0!
VIDROS
102161 | INSTALAÇÃO DE VIDRO LISO INCOLOR, E = 3 MM, EM ESQUADRIA DE ALUMÍNIO OU PVC, FIXADO COM BAGUETE. | M2 |  | 100 | 0 | #DIV/0! | 0.3682% | 0.4091% | 0.45% | #DIV/0!
102162 | INSTALAÇÃO DE VIDRO LISO INCOLOR, E = 4 MM, EM ESQUADRIA DE ALUMÍNIO OU PVC, FIXADO COM BAGUETE. | M2 |  | 150 | 0 | #DIV/0! | 0.5871% | 0.6524% | 0.7176% | #DIV/0!
102164 | INSTALAÇÃO DE VIDRO LISO INCOLOR, E = 5 MM, EM ESQUADRIA DE ALUMÍNIO OU PVC, FIXADO COM BAGUETE. | M2 |  | 50 | 0 | #DIV/0! | 0.1919% | 0.2132% | 0.2346% | #DIV/0!
102166 | INSTALAÇÃO DE VIDRO LISO INCOLOR, E = 6 MM, EM ESQUADRIA DE ALUMÍNIO OU PVC, FIXADO COM BAGUETE. | M2 |  | 150 | 0 | #DIV/0! | 0.5884% | 0.6538% | 0.7191% | #DIV/0!
10498 | MASSA PARA VIDRO | KG |  | 40 | 0 | #DIV/0! | 0.004736% | 0.005262% | 0.005788% | #DIV/0!
10507 | VIDRO TEMPERADO INCOLOR E = 10 MM, SEM COLOCACAO | M2 |  | 60 | 0 | #DIV/0! | 0.3186% | 0.354% | 0.3894% | #DIV/0!
10505 | VIDRO TEMPERADO INCOLOR E = 6 MM, SEM COLOCACAO | M2 |  | 100 | 0 | #DIV/0! | 0.3133% | 0.3481% | 0.383% | #DIV/0!
10506 | VIDRO TEMPERADO INCOLOR E = 8 MM, SEM COLOCACAO | M2 |  | 80 | 0 | #DIV/0! | 0.3272% | 0.3636% | 0.3999% | #DIV/0!
10502 | VIDRO TEMPERADO VERDE E = 10 MM, SEM COLOCACAO | M2 |  | 60 | 0 | #DIV/0! | 0.4015% | 0.4462% | 0.4908% | #DIV/0!
10501 | VIDRO TEMPERADO VERDE E = 6 MM, SEM COLOCACAO | M2 |  | 100 | 0 | #DIV/0! | 0.3781% | 0.4201% | 0.4621% | #DIV/0!
10503 | VIDRO TEMPERADO VERDE E = 8 MM, SEM COLOCACAO | M2 |  | 80 | 0 | #DIV/0! | 0.4087% | 0.4541% | 0.4995% | #DIV/0!
102179 | INSTALAÇÃO DE VIDRO TEMPERADO, E = 6 MM, ENCAIXADO EM PERFIL U. | M2 |  | 100 | 0 | #DIV/0! | 0.5113% | 0.5681% | 0.6249% | #DIV/0!
102180 | INSTALAÇÃO DE VIDRO TEMPERADO, E = 8 MM, ENCAIXADO EM PERFIL U. | M2 |  | 80 | 0 | #DIV/0! | 0.4726% | 0.5251% | 0.5776% | #DIV/0!
102181 | INSTALAÇÃO DE VIDRO TEMPERADO, E = 10 MM, ENCAIXADO EM PERFIL U. | M2 |  | 60 | 0 | #DIV/0! | 0.4188% | 0.4654% | 0.5119% | #DIV/0!
102192 | REMOÇÃO DE VIDRO TEMPERADO FIXADO EM PERFIL U. | M2 |  | 300 | 0 | #DIV/0! | 0.07476% | 0.08306% | 0.09137% | #DIV/0!
102191 | REMOÇÃO DE VIDRO LISO COMUM DE ESQUADRIA COM BAGUETE DE ALUMÍNIO OU PVC. | M2 |  | 300 | 0 | #DIV/0! | 0.1047% | 0.1163% | 0.128% | #DIV/0!
11186 | ESPELHO CRISTAL E = 4 MM | M2 |  | 20 | 0 | #DIV/0! | 0.1066% | 0.1185% | 0.1303% | #DIV/0!
34713 | PORTA VIDRO TEMPERADO INCOLOR, 2 FOLHAS DE CORRER, E = 10 MM (SEM FERRAGENS E SEM COLOCACAO) | M2 |  | 40 | 0 | #DIV/0! | 0.2178% | 0.242% | 0.2662% | #DIV/0!
102235 | DIVISÓRIA FIXA EM VIDRO TEMPERADO 10 MM, SEM ABERTURA. | M2 |  | 20 | 0 | #DIV/0! | 0.1318% | 0.1465% | 0.1611% | #DIV/0!
IMPERMEABILIZACOES E PROTECOES
98546 | IMPERMEABILIZAÇÃO DE SUPERFÍCIE COM MANTA ASFÁLTICA, UMA CAMADA, INCLUSIVE APLICAÇÃO DE PRIMER ASFÁLTICO, E=4MM. | M2 |  | 1000 | 0 | #DIV/0! | 1.636% | 1.818% | 2% | #DIV/0!
98556 | IMPERMEABILIZAÇÃO DE SUPERFÍCIE COM ARGAMASSA POLIMÉRICA / MEMBRANA ACRÍLICA, 4 DEMÃOS, REFORÇADA COM VÉU DE POLIÉSTER (MAV) | M2 |  | 150 | 0 | #DIV/0! | 0.1274% | 0.1415% | 0.1557% | #DIV/0!
98558 | TRATAMENTO DE RALO OU PONTO EMERGENTE COM IMPERMEABILIZANTE SEMI-FLEXÍVEL REFORÇADO COM VEU DE POLIÉSTER (MAV). AF_06/2018 | M2 |  | 150 | 0 | #DIV/0! | 0.02079% | 0.0231% | 0.02541% | #DIV/0!
140 | IMPERMEABILIZANTE FLEXÍVEL BRANCO DE BASE ACRÍLICA PARA COBERTURAS | KG |  | 10000 | 0 | #DIV/0! | 3.054% | 3.394% | 3.733% | #DIV/0!
IMP-01-CV | IMPERMEABILIZAÇÃO DE CALHAS/LAJES DESCOBERTAS, COM EMULSÃO ASFÁLTICA COM ELASTOMEROS, 3 DEMÃOS | M2 |  | 150 | 0 | #DIV/0! | 0.2589% | 0.2877% | 0.3164% | #DIV/0!
98575 | TRATAMENTO DE JUNTA DE DILATAÇÃO, COM TARUGO DE POLIETILENO E SELANTE PU, INCLUSO PREENCHIMENTO COM ESPUMA EXPANSIVA PU. AF_09/2023 | M |  | 150 | 0 | #DIV/0! | 0.1569% | 0.1744% | 0.1918% | #DIV/0!
98576 | TRATAMENTO DE JUNTA DE DILATAÇÃO COM MANTA ASFÁLTICA ADERIDA COM MAÇARICO | M |  | 150 | 0 | #DIV/0! | 0.04578% | 0.05086% | 0.05595% | #DIV/0!
98562 | IMPERMEABILIZAÇÃO DE SUPERFICIE COM ARGAMASSA DE CIMENTO E AREIA COM ADITIVO IMPERMEABILIZANTE, E = 1,5 CM. AF_09/2023. | M2 |  | 130 | 0 | #DIV/0! | 0.09029% | 0.1003% | 0.1104% | #DIV/0!
38124 | ESPUMA EXPANSIVA DE POLIURETANO, APLICAÇÃO MANUAL - 500ML | UN |  | 30 | 0 | #DIV/0! | 0.01077% | 0.01197% | 0.01316% | #DIV/0!
39961 | SILICONE ACETICO USO GERAL INCOLOR - 280G | UN |  | 30 | 0 | #DIV/0! | 0.01104% | 0.01227% | 0.0135% | #DIV/0!
CHAPISCO E REBOCO
87879 | CHAPISCO APLICADO EM ALVENARIAS E ESTRUTURA DE CONCRETO INTERNAS, COM COLHER DE PEDREIRO. ARGAMASSA TRAÇO 1:3 COM PREPARO EM BETONEIRA 400L. | M2 |  | 450 | 0 | #DIV/0! | 0.02731% | 0.03035% | 0.03338% | #DIV/0!
87911 | CHAPISCO APLICADO SOMENTE NA ESTRUTURA DE CONCRETO DA FACHADA, COM DESEMPENADEIRA DENTADA. ARGAMASSA INDUSTRIALIZADA COM PREPARO EM MISTURADOR 300 KG. | M2 |  | 200 | 0 | #DIV/0! | 0.05767% | 0.06408% | 0.07049% | #DIV/0!
87529 | MASSA ÚNICA, PARA RECEBIMENTO DE PINTURA, EM ARGAMASSA TRAÇO 1:2:8, PREPARO MECÂNICO COM BETONEIRA 400L, APLICADA MANUALMENTE EM FACES INTERNAS DE PAREDES DE AMBIENTES COM ÁREA MENOR QUE 10M2, ESPESSURA DE 20 MM, COM EXECUÇÃO DE TALISCAS. AF_06/2014 | M2 |  | 500 | 0 | #DIV/0! | 0.2401% | 0.2667% | 0.2934% | #DIV/0!
87561 | MASSA ÚNICA, PARA RECEBIMENTO DE PINTURA OU CERÂMICA, EM ARGAMASSA INDUSTRIALIZADA, PREPARO MECÂNICO, APLICADO COM EQUIPAMENTO DEMISTURA E PROJEÇÃO DE 1,5 M3/H DE ARGAMASSA EM FACES NTERNAS DE PAREDES, ESPESSURA 10CM | M2 |  | 500 | 0 | #DIV/0! | 0.2709% | 0.301% | 0.331% | #DIV/0!
CERAMICAS
87267 | REVESTIMENTO CERÂMICO PARA PAREDES INTERNAS COM PLACAS TIPO GRÊSOU SEMI-GRÊS DE DIMENSÕES 20X20 CM APLICADAS EM AMBIENTES DE ÁREA MAIOR QUE 5 M² A MEIA ALTURA DAS PAREDES. | M2 |  | 100 | 0 | #DIV/0! | 0.1059% | 0.1177% | 0.1295% | #DIV/0!
87265 | REVESTIMENTO CERÂMICO PARA PAREDES INTERNAS COM PLACAS TIPO GRÊSOU SEMI-GRÊS DE DIMENSÕES 20X20 CM APLICADAS EM AMBIENTES DE ÁREA MAIOR QUE 5 M² NA ALTURA INTEIRA DAS PAREDES. | M2 |  | 100 | 0 | #DIV/0! | 0.0984% | 0.1093% | 0.1203% | #DIV/0!
87273 | REVESTIMENTO CERÂMICO PARA PAREDES INTERNAS COM PLACAS TIPO ESMALTADA EXTRA DE DIMENSÕES 33X45CM APLICADAS NA ALTURA INTEIRA DAS PAREDES. AF_02/2023_PE | M2 |  | 100 | 0 | #DIV/0! | 0.1086% | 0.1206% | 0.1327% | #DIV/0!
87275 | REVESTIMENTO CERÂMICO PARA PAREDES INTERNAS COM PLACAS TIPO GRÊSOU SEMI-GRÊS DE DIMENSÕES 33X45 CM APLICADAS EM AMBIENTES DE ÁREA MAIOR QUE 5 M² A MEIA ALTURA DAS PAREDES. | M2 |  | 100 | 0 | #DIV/0! | 0.1187% | 0.1319% | 0.1451% | #DIV/0!
87246 | REVESTIMENTO CERÂMICO PARA PISO COM PLACAS TIPO ESMALTADA EXTRA DE DIMENSÕES 35X35 CM APLICADA EM AMBIENTES DE ÁREA MENOR QUE 5 M2. | M2 |  | 100 | 0 | #DIV/0! | 0.08593% | 0.09548% | 0.105% | #DIV/0!
87259 | REVESTIMENTO CERÂMICO PARA PISO COM PLACAS TIPO PORCELANATO DE DIMENSÕES 45X45 CM APLICADA EM AMBIENTES DE ÁREA ENTRE 5 M2 E 10 M2. | M2 |  | 100 | 0 | #DIV/0! | 0.1785% | 0.1983% | 0.2181% | #DIV/0!
87261 | REVESTIMENTO CERÂMICO PARA PISO COM PLACAS TIPO PORCELANATO DE DIMENSÕES 60X60 CM APLICADA EM AMBIENTES DE ÁREA MENOR QUE 5 M2. | M2 |  | 100 | 0 | #DIV/0! | 0.2229% | 0.2477% | 0.2724% | #DIV/0!
87536 | EMBOÇO, PARA RECEBIMENTO DE CERÂMICA, EM ARGAMASSA TRAÇO 1:2:8, PREPARO MANUAL, APLICADO MANUALMENTE EM FACES INTERNAS DE PAREDESDE AMBIENTES COM ÁREA MAIOR QUE 10M2, ESPESSURA DE 20MM, COM EXECCUÇÃO DE TALISCAS. | M2 |  | 150 | 0 | #DIV/0! | 0.07176% | 0.07973% | 0.08771% | #DIV/0!
97634 | DEMOLIÇÃO DE REVESTIMENTO CERÂMICO, DE FORMA MECANIZADA COM MARTELETE, SEM REAPROVEITAMENTO. | M2 |  | 500 | 0 | #DIV/0! | 0.04973% | 0.05526% | 0.06079% | #DIV/0!
97632 | DEMOLIÇÃO DE RODAPÉ CERÂMICO, DE FORMA MANUAL, SEM REAPROVEITAMENTO. AF_12/2017 | M |  | 500 | 0 | #DIV/0! | 0.01938% | 0.02154% | 0.02369% | #DIV/0!
97633 | DEMOLIÇÃO DE REVESTIMENTO CERÂMICO, DE FORMA MANUAL, SEM REAPROVEITAMENTO. | M2 |  | 200 | 0 | #DIV/0! | 0.06772% | 0.07525% | 0.08277% | #DIV/0!
PISOS E CALÇAMENTOS
98679 | PISO CIMENTADO, TRAÇO 1:3 (CIMENTO E AREIA), ACABAMENTO LISO, ESPESSURA 2,0 CM, PREPARO MECÂNICO DA ARGAMASSA. AF_06/2018 | M2 |  | 100 | 0 | #DIV/0! | 0.04984% | 0.05538% | 0.06091% | #DIV/0!
98680 | PISO CIMENTADO, TRAÇO 1:3 (CIMENTO E AREIA), ACABAMENTO LISO, ESPESSURA 3,0 CM, PREPARO MECÂNICO DA ARGAMASSA. AF_06/2018 | M2 |  | 100 | 0 | #DIV/0! | 0.0622% | 0.06911% | 0.07602% | #DIV/0!
98681 | PISO CIMENTADO, TRAÇO 1:3 (CIMENTO E AREIA), ACABAMENTO RÚSTICO, ESPESSURA 2,0 CM, PREPARO MECÂNICO DA ARGAMASSA. AF_06/2018 | M2 |  | 100 | 0 | #DIV/0! | 0.04625% | 0.05139% | 0.05653% | #DIV/0!
98682 | PISO CIMENTADO, TRAÇO 1:3 (CIMENTO E AREIA), ACABAMENTO RÚSTICO, ESPESSURA 3,0 CM, PREPARO MECÂNICO DA ARGAMASSA. AF_06/2018 | M2 |  | 100 | 0 | #DIV/0! | 0.0586% | 0.06511% | 0.07162% | #DIV/0!
4786 | PISO EM GRANILITE, MARMORITE OU GRANITINA, AGREGADO COR PRETO, CINZA, PALHA OU BRANCO, E= *8* MM (INCLUSO EXECUCAO) | M2 |  | 100 | 0 | #DIV/0! | 0.1547% | 0.1719% | 0.1891% | #DIV/0!
101727 | PISO VINÍLICO SEMI-FLEXÍVEL EM PLACAS, PADRÃO LISO, ESPESSURA 3,2 MM, FIXADO COM COLA. | M2 |  | 300 | 0 | #DIV/0! | 0.7715% | 0.8572% | 0.9429% | #DIV/0!
101747 | PISO EM CONCRETO 20 MPA PREPARO MECÂNICO, ESPESSURA 7CM. | M2 |  | 100 | 0 | #DIV/0! | 0.1088% | 0.1209% | 0.1329% | #DIV/0!
94995 | EXECUÇÃO DE PASSEIO (CALÇADA) OU PISO DE CONCRETO COM CONCRETO MOLDADO IN LOCO, USINADO, ACABAMENTO CONVENCIONAL, ESPESSURA 8 CM, ARMADO. | M2 |  | 100 | 0 | #DIV/0! | 0.1086% | 0.1206% | 0.1327% | #DIV/0!
92400 | EXECUÇÃO DE PATIO/ESTACIONAMENTOE EM PISO INTERTRAVADO, COM BLOCO RETANGULAR DE 20 X 10 CM, ESPESSURA 10 CM. AF_12/2015 | M2 |  | 100 | 0 | #DIV/0! | 0.1119% | 0.1244% | 0.1368% | #DIV/0!
92395 | EXECUÇÃO DE PAVIMENTO EM PISO INTERTRAVADO , COM BLOCO SEXTAVADO DE 25 X 25 CM, ESPESSURA 10CM. AF_12/2015 | M2 |  | 100 | 0 | #DIV/0! | 0.1069% | 0.1188% | 0.1306% | #DIV/0!
92391 | EXECUÇÃO DE PAVIMENTO EM PISO INTERTRAVADO, COM BLOCO PISOGRAMA DE 35 X 15 CM, ESPESSURA 6 CM. | M2 |  | 100 | 0 | #DIV/0! | 0.07245% | 0.0805% | 0.08855% | #DIV/0!
92396 | EXECUÇÃO DE PASSEIO EM PISO INTERTRAVADO, COM BLOCO RETANGULAR COR NATURAL DE 20 X 10 CM, ESPESSURA 6 CM. | M2 |  | 100 | 0 | #DIV/0! | 0.09088% | 0.101% | 0.1111% | #DIV/0!
101814 | RECOMPOSIÇÃO DE PAVIMENTOS EM PEDRA POLIÉDRICA, REJUNTAMENTO COM PÓ DE PEDRA, COM REAPROVEITAMENTO DAS PEDRAS POLIÉDRICAS PARA O FECHAMENTO DE VALAS - INCLUSO RETIRADA E COLOCAÇÃO DO MATERIAL. | M2 |  | 200 | 0 | #DIV/0! | 0.133% | 0.1477% | 0.1625% | #DIV/0!
101816 | RECOMPOSIÇÃO DE PAVIMENTO EM PEDRAS POLIÉDRICAS, REJUNTAMENTO COM ARGAMASSA, COM REAPROVEITAMENTO DAS PEDRAS POLIÉDRICAS, PARA O FECHAMENTO DE VALAS - INCLUSO RETIRADA E COLOCAÇÃO DO MATERIAL. AF_12/2020. | M2 |  | 100 | 0 | #DIV/0! | 0.1006% | 0.1118% | 0.1229% | #DIV/0!
101850 | REASSENTAMENTO DE PARALELEPÍPEDOS, REJUNTAMENTO COM PÓ DE PEDRA, COM REAPROVEITAMENTO DOS PARALELEPÍPEDOS - INCLUSO RETIRADA E COLOCAÇÃO DO MATERIAL. | M2 |  | 200 | 0 | #DIV/0! | 0.1694% | 0.1882% | 0.2071% | #DIV/0!
101852 | REASSENTAMENTO DE PARALELEPÍPEDOS, REJUNTAMENTO COM ARGAMASSA, COM REAPROVEITAMENTO DOS PARALELEPÍPEDOS - INCLUSO RETIRADA E COLOCAÇÃO DO MATERIAL. | M2 |  | 100 | 0 | #DIV/0! | 0.1043% | 0.1159% | 0.1275% | #DIV/0!
4708 | PEDRA PORTUGUESA OU PETIT PAVE, BRANCA OU PRETA | M2 |  | 200 | 0 | #DIV/0! | 0.3976% | 0.4418% | 0.4859% | #DIV/0!
PISO-01-CV | INSTALAÇÃO DE PISO ELEVADO METÁLICO E ESTRUTURA REGULÁVEL METÁLICA, COM NIVELAMENTO A LASER - INCLUSO TRANSPORTE DE MATERIAIS, REMOÇÃO E DESCARTE DAS ESTRUTURAS EXISTENTES | M2 |  | 500 | 0 | #DIV/0! | 2.053% | 2.281% | 2.51% | #DIV/0!
PISO-02-CV | INSTALAÇÃO DE PISO ELEVADO COM ARDOSIA E ESTRUTURA REGULÁVEL DE APOIOS DE POLIPROPILENO E ASTE EM AÇO, COM NIVELAMENTO A LASER - INCLUSO TRANSPORTE DE MATERIAIS E APROVEITAMENTO DE ARDOSIA EXISTENTE | M2 |  | 500 | 0 | #DIV/0! | 1.02% | 1.133% | 1.246% | #DIV/0!
SOLEIRAS E RODAPÉS
98695 | SOLEIRA EM MÁRMORE, LARGURA 15 CM, ESPESSURA 2,0 CM. | M |  | 20 | 0 | #DIV/0! | 0.02731% | 0.03034% | 0.03338% | #DIV/0!
98689 | SOLEIRA EM GRANITO, LARGURA 15 CM, ESPESSURA 2,0 CM. | M |  | 20 | 0 | #DIV/0! | 0.03211% | 0.03568% | 0.03925% | #DIV/0!
101738 | RODAPÉ EM MADEIRA, ALTURA 7CM, FIXADO COM COLA. | M |  | 50 | 0 | #DIV/0! | 0.01983% | 0.02203% | 0.02423% | #DIV/0!
101739 | RODAPÉ EM MADEIRA, ALTURA 7CM, FIXADO COM COLA E PARAFUSOS. | M |  | 350 | 0 | #DIV/0! | 0.1529% | 0.1699% | 0.1869% | #DIV/0!
98697 | RODAPÉ EM MÁRMORE, ALTURA 7 CM. | M |  | 200 | 0 | #DIV/0! | 0.1795% | 0.1995% | 0.2194% | #DIV/0!
LAJE
101963 | LAJE PRÉ-MOLDADA UNIDIRECIONAL, BIAPOIADA, PARA PISO, ENCHIMENTO EM CERÂMICA, VIGOTA CONVENCIONAL, ALTURA TOTAL DA LAJE (ENCHIMENTO+CAPA) = (8+4). | M2 |  | 50 | 0 | #DIV/0! | 0.1173% | 0.1303% | 0.1434% | #DIV/0!
101964 | LAJE PRÉ-MOLDADA UNIDIRECIONAL, BIAPOIADA, PARA FORRO, ENCHIMENTO EM CERÂMICA, VIGOTA CONVENCIONAL, ALTURA TOTAL DA LAJE (ENCHIMENTO+CAPA) = (8+3). | M2 |  | 50 | 0 | #DIV/0! | 0.1099% | 0.1221% | 0.1343% | #DIV/0!
130 | ARGAMASSA POLIMÉRICA DE REPARO ESTRUTURAL, BICOMPONENTE | KG |  | 1500 | 0 | #DIV/0! | 0.09927% | 0.1103% | 0.1213% | #DIV/0!
FORROS
99054 | ACABAMENTOS PARA FORRO (SANCA DE GESSO MONTADA NA OBRA). | M |  | 50 | 0 | #DIV/0! | 0.04075% | 0.04527% | 0.0498% | #DIV/0!
96120 | ACABAMENTOS PARA FORRO (MOLDURA DE GESSO). | M |  | 300 | 0 | #DIV/0! | 0.01226% | 0.01362% | 0.01498% | #DIV/0!
96116 | FORRO EM RÉGUAS DE PVC, FRISADO, PARA AMBIENTES COMERCIAIS, INCLUSIVE ESTRUTURA DE FIXAÇÃO. | M2 |  | 100 | 0 | #DIV/0! | 0.09861% | 0.1096% | 0.1205% | #DIV/0!
96121 | ACABAMENTOS PARA FORRO (RODA-FORRO EM PERFIL METÁLICO E PLÁSTICO). AF_05/2017 | M |  | 280 | 0 | #DIV/0! | 0.05004% | 0.0556% | 0.06116% | #DIV/0!
96486 | FORRO DE PVC, LISO, PARA AMBIENTES COMERCIAIS, INCLUSIVE ESTRUTURA DE FIXAÇÃO. | M2 |  | 60 | 0 | #DIV/0! | 0.07007% | 0.07785% | 0.08564% | #DIV/0!
96123 | ACABAMENTOS PARA FORRO (MOLDURA EM DRYWALL, COM LARGURA DE 15 CM). | M |  | 150 | 0 | #DIV/0! | 0.05704% | 0.06337% | 0.06971% | #DIV/0!
97641 | REMOÇÃO DE FORRO DE GESSO, DE FORMA MANUAL, SEM REAPROVEITAMENTO. | M2 |  | 500 | 0 | #DIV/0! | 0.0216% | 0.024% | 0.0264% | #DIV/0!
97642 | REMOÇÃO DE TRAMA METÁLICA OU DE MADEIRA PARA FORRO, DE FORMA MANUAL, SEM REAPROVEITAMENTO. | M2 |  | 300 | 0 | #DIV/0! | 0.01226% | 0.01362% | 0.01498% | #DIV/0!
FOR-01-CV | RECOLOCACAO DE FORROS EM REGUA DE PVC E PERFIS, CONSIDERANDO REAPROVEITAMENTO DO MATERIAL | M2 |  | 200 | 0 | #DIV/0! | 0.07635% | 0.08484% | 0.09332% | #DIV/0!
97640 | REMOÇÃO DE FORROS DE DRYWALL, PVC E FIBROMINERAL, DE FORMA MANUAL, SEM REAPROVEITAMENTO. | M2 |  | 800 | 0 | #DIV/0! | 0.02277% | 0.02529% | 0.02782% | #DIV/0!
FOR-02-CV | DRYWALL TETO, PARA AMBIENTES COMERCIAIS, COM ESTRTURA DE FIXAÇÃO, COMPLETAMENTE INSTALADO | M2 |  | 200 | 0 | #DIV/0! | 0.31% | 0.3445% | 0.3789% | #DIV/0!
3275 | FORRO COMPOSTO POR PAINEIS DE LA DE VIDRO, REVESTIDOS EM PVC MICROPERFURADO, DE *1250 X 625* MM, ESPESSURA 15 MM (COM COLOCACAO) | M2 |  | 500 | 0 | #DIV/0! | 1.116% | 1.24% | 1.364% | #DIV/0!
96113 | FORRO EM PLACAS DE GESSO, PARA AMBIENTES COMERCIAIS. | M2 |  | 500 | 0 | #DIV/0! | 0.3188% | 0.3543% | 0.3897% | #DIV/0!
39512 | FORRO DE FIBRA MINERAL EM PLACAS DE 1250 X 625 MM, E = 15 MM, BORDA RETA, COM PINTURA ANTIMOFO, APOIADO EM PERFIL DE ACO GALVANIZADO COM 24 MM DE BASE - INSTALADO | M2 |  | 500 | 0 | #DIV/0! | 0.6089% | 0.6766% | 0.7443% | #DIV/0!
39511 | FORRO DE FIBRA MINERAL EM PLACAS DE 625 X 625 MM, E = 15 MM, BORDA RETA, COM PINTURA ANTIMOFO, APOIADO EM PERFIL DE ACO GALVANIZADO COM 24 MM DE BASE - INSTALADO | M2 |  | 500 | 0 | #DIV/0! | 0.6642% | 0.738% | 0.8118% | #DIV/0!
39513 | FORRO DE FIBRA MINERAL EM PLACAS DE 625 X 625 MM, E = 15/16 MM, BORDA REBAIXADA, COM PINTURA ANTIMOFO, APOIADO EM PERFIL DE ACO GALVANIZADO COM 24 MM DE BASE - INSTALADO | M2 |  | 500 | 0 | #DIV/0! | 0.7124% | 0.7915% | 0.8707% | #DIV/0!
ARGAMASSAS
87298 | ARGAMASSA TRAÇO 1:3 (CIMENTO E AREIA MÉDIA) PARA CONTRAPISO, PREPARO MECÂNICO COM BETONEIRA 400 L. | M3 |  | 30 | 0 | #DIV/0! | 0.2569% | 0.2854% | 0.314% | #DIV/0!
87376 | ARGAMASSA TRAÇO 1:5 (CIMENTO E AREIA GROSSA) PARA CHAPISCO CONVENCIONAL, PREPARO MANUAL. | M3 |  | 30 | 0 | #DIV/0! | 0.227% | 0.2522% | 0.2775% | #DIV/0!
87289 | ARGAMASSA TRAÇO 1:1,5:7,5 (CIMENTO, CAL E AREIA MÉDIA) PARA EMBOÇO/MASSA ÚNICA/ASSENTAMENTO DE ALVENARIA DE VEDAÇÃO, PREPARO MECÂNICO COM BETONEIRA 400 L. | M3 |  | 30 | 0 | #DIV/0! | 0.2094% | 0.2326% | 0.2559% | #DIV/0!
87296 | ARGAMASSA TRAÇO 1:3:12 (CIMENTO, CAL E AREIA MÉDIA) PARA EMBOÇO/MASSA ÚNICA/ASSENTAMENTO DE ALVENARIA DE VEDAÇÃO, PREPARO MECÂNICO COM BETONEIRA 600 L. | M3 |  | 30 | 0 | #DIV/0! | 0.1943% | 0.2158% | 0.2374% | #DIV/0!
OUTROS SERVIÇOS
98524 | LIMPEZA MANUAL DE VEGETAÇÃO EM TERRENO COM ENXADA. | M2 |  | 500 | 0 | #DIV/0! | 0.03381% | 0.03756% | 0.04132% | #DIV/0!
LAV-01-CV | LIMPEZA E LAVAGEM - FINAL DE OBRA | M2 |  | 3000 | 0 | #DIV/0! | 0.2793% | 0.3103% | 0.3414% | #DIV/0!
LAV-02-CV | APLICAÇÃO DE LONA PLÁSTICA PARA EXECUÇÃO DE SERVIÇOS INTERNOS | M2 |  | 600 | 0 | #DIV/0! | 0.03999% | 0.04444% | 0.04888% | #DIV/0!
97114 | EXECUÇÃO DE JUNTAS DE CONTRAÇÃO PARA PAVIMENTOS DE CONCRETO. | M |  | 500 | 0 | #DIV/0! | 0.002806% | 0.003118% | 0.00343% | #DIV/0!
INSUMOS CIVIL
4722 | PEDRA BRITADA N.3 (38 A 50MM) POSTO PEDREIRA/FORNECEDOR, SEM FRETE | M3 |  | 80 | 0 | #DIV/0! | 0.06676% | 0.07418% | 0.0816% | #DIV/0!
368 | AREIA PARA ATERRO - POSTO JAZIDA/FORNECEDOR (RETIRADO NA JAZIDA, SEM TRANSPORTE) | M3 |  | 25 | 0 | #DIV/0! | 0.01958% | 0.02176% | 0.02393% | #DIV/0!
4741 | PÓ DE PEDRA (POSTO PEDREIRA/FORNECEDOR, SEM FRETE) | M3 |  | 50 | 0 | #DIV/0! | 0.04173% | 0.04636% | 0.051% | #DIV/0!
CLORO-01-CV | BOMBONA DE HIPOCLORITO DE SÓDIO EM CONCENTRAÇÃO DE 12% DE CLORO ATIVO DE 50 LITROS | UN |  | 360 | 0 | #DIV/0! | 1.531% | 1.701% | 1.871% | #DIV/0!
ESCAVAÇÕES E REATERRO
93367 | REATERRO MECANIZADO DE VALA COM ESCAVADEIRA HIDRÁULICA (CAPACIDADE DA CAÇAMBA: 0,8 M³ / POTÊNCIA: 111 HP), LARGURA DE 1,5 A 2,5 M, PROFUNDIDADE ATÉ 1,5 M, COM SOLO DE 1ª CATEGORIA, COM COMPACTADOR DE SOLOS DE PERCUSSÃO. AF_08/2023 | M3 |  | 25 | 0 | #DIV/0! | 0.007812% | 0.008681% | 0.009549% | #DIV/0!
93382 | REATERRO MANUAL DE VALAS, COM COMPACTADOR DE SOLOS DE PERCUSSÃO. AF_08/2023 | M3 |  | 25 | 0 | #DIV/0! | 0.009203% | 0.01023% | 0.01125% | #DIV/0!
94304 | ATERRO MECANIZADO DE VALA COM ESCAVADEIRA HIDRÁULICA (CAPACIDADE DA CAÇAMBA: 0,8 M³ / POTÊNCIA: 111 HP), LARGURA DE 1,5 A 2,5 M, PROFUNDIDADE ATÉ 1,5 M, COM SOLO ARGILO-ARENOSO. | M3 |  | 25 | 0 | #DIV/0! | 0.02474% | 0.02749% | 0.03024% | #DIV/0!
94319 | ATERRO MANUAL DE VALAS COM SOLO ARGILO-ARENOSO E COMPACTAÇÃO MECANIZADA. | M3 |  | 50 | 0 | #DIV/0! | 0.05226% | 0.05807% | 0.06387% | #DIV/0!
102354 | DESMONTE DE MATERIAL DE 3ª CATEGORIA (BLOCOS DE ROCHAS OU MATACOS), COM MARTELETE PNEUMÁTICO MANUAL EXCLUSIVE CARGA E TRANSPORTE. | M3 |  | 50 | 0 | #DIV/0! | 0.1045% | 0.1161% | 0.1277% | #DIV/0!
101572 | ESCORAMENTO DE VALA, TIPO PONTALETEAMENTO, COM PROFUNDIDADE DE 1,5 A 3,0 M, LARGURA MENOR QUE 1,5 M | M2 |  | 50 | 0 | #DIV/0! | 0.01325% | 0.01472% | 0.01619% | #DIV/0!
101573 | ESCORAMENTO DE VALA, TIPO PONTALETEAMENTO, COM PROFUNDIDADE DE 1,5 A 3,0 M, LARGURA MAIOR OU IGUAL A 1,5 M E MENOR QUE 2,5 M. | M2 |  | 50 | 0 | #DIV/0! | 0.01955% | 0.02173% | 0.0239% | #DIV/0!
93358 | ESCAVAÇÃO MANUAL DE VALA COM PROFUNDIDADE MENOR OU IGUAL A 1,30 M. AF_03/2016 | M3 |  | 100 | 0 | #DIV/0! | 0.1256% | 0.1396% | 0.1535% | #DIV/0!
ESC-01-CV | ESCAVAÇÃO ACIMA DE 1,30M | M3 |  | 50 | 0 | #DIV/0! | 0.06785% | 0.07538% | 0.08292% | #DIV/0!
DEMOLIÇÕES
97628 | DEMOLIÇÃO DE LAJES DE FORMA MANUAL, SEM REAPROVEITAMENTO. AF_ 12/2017 | M3 |  | 25 | 0 | #DIV/0! | 0.0984% | 0.1093% | 0.1203% | #DIV/0!
97629 | DEMOLIÇÃO DE LAJES, DE FORMA MECANIZADA COM MARTELETE, SEM REAPROVEITAMENTO. AF_ 12/2017 | M3 |  | 25 | 0 | #DIV/0! | 0.03078% | 0.0342% | 0.03762% | #DIV/0!
97626 | DEMOLIÇÃO DE PILARES E VIGAS EM CONCRETO ARMADO, DE FORMA MANUAL, SEM REAPROVEITAMENTO | M3 |  | 25 | 0 | #DIV/0! | 0.2113% | 0.2347% | 0.2582% | #DIV/0!
97627 | DEMOLIÇÃO DE PILARES E VIGAS EM CONCRETO ARMADO, DE FORMA MECANIZADA COM MARTELETE, SEM REAPROVEITAMENTO | M3 |  | 45 | 0 | #DIV/0! | 0.119% | 0.1322% | 0.1454% | #DIV/0!
97621 | DEMOLIÇÃO DE ALVENARIA DE BLOCO FURADO, DE FORMA MANUAL, COM REAPROVEITAMENTO. AF_12/2017 | M3 |  | 30 | 0 | #DIV/0! | 0.05176% | 0.05751% | 0.06326% | #DIV/0!
97624 | DEMOLIÇÃO DE ALVENARIA DE TIJOLO MACIÇO, DE FORMA MANUAL, SEM REAPROVEITAMENTO. AF_12/2017 | M3 |  | 30 | 0 | #DIV/0! | 0.04743% | 0.0527% | 0.05797% | #DIV/0!
97623 | DEMOLIÇÃO DE ALVENARIA DE TIJOLO MACIÇO, DE FORMA MANUAL, COM REAPROVEITAMENTO. | M3 |  | 30 | 0 | #DIV/0! | 0.07727% | 0.08586% | 0.09445% | #DIV/0!
97625 | DEMOLIÇÃO DE ALVENARIA PARA QUALQUER TIPO DE BLOCO, DE FORMA MECANIZADA, SEM REAPROVEITAMENTO. | M3 |  | 30 | 0 | #DIV/0! | 0.02477% | 0.02753% | 0.03028% | #DIV/0!
97631 | DEMOLIÇÃO DE ARGAMASSAS, DE FORMA MANUAL, SEM REAPROVEITAMENTO. | M2 |  | 300 | 0 | #DIV/0! | 0.05087% | 0.05652% | 0.06217% | #DIV/0!
97622 | DEMOLIÇÃO DE ALVENARIA DE BLOCO FURADO, DE FORMA MANUAL, SEM REAPROVEITAMENTO. | M3 |  | 80 | 0 | #DIV/0! | 0.06727% | 0.07475% | 0.08222% | #DIV/0!
97635 | REMOÇÃO DE PISO DE BLOCO INTERTRAVADO OU DE PEDRA PORTUGUESA, DE FORMA MANUAL, COM REAPROVEITAMENTO. AF_09/2023 | M2 |  | 300 | 0 | #DIV/0! | 0.0719% | 0.07989% | 0.08788% | #DIV/0!
97636 | DEMOLIÇÃO PARCIAL DE PAVIMENTO ASFÁLTICO, DE FORMA MECANIZADA, SEM REAPROVEITAMENTO. | M2 |  | 100 | 0 | #DIV/0! | 0.03099% | 0.03443% | 0.03788% | #DIV/0!
97637 | REMOÇÃO DE TAPUME/ CHAPAS METÁLICAS E DE MADEIRA, DE FORMA MANUAL, SEM REAPROVEITAMENTO. | M2 |  | 500 | 0 | #DIV/0! | 0.02102% | 0.02335% | 0.02569% | #DIV/0!
BOCAS DE LOBO
BOC-01-CV | BOCA DE LOBO SIMPLES EM CONCRETO, PRONTA COM TAMPA, ATÉ 1,3M DE PROFUNDIDADE, INCLUSO FÔRMAS, MATERIAIS E DEMOLIÇÃO | M3 |  | 80 | 0 | #DIV/0! | 2.492% | 2.769% | 3.046% | #DIV/0!
BOC-02-CV | TAMPA DE CONCRETO ARMADO PARA BOCA DE LOBO, INSTALADA | M3 |  | 100 | 0 | #DIV/0! | 2.296% | 2.551% | 2.806% | #DIV/0!
CAIXAS COM GRELHA E GRELHAS
CAIX-01-CV | CAIXA PARA RALO COM GRELHA FOFO 135 KG DE ALV TIJOLO MACICO (7X10X20) PAREDES DE UMA VEZ (0.20 M) DE 0.90X1.20X1.50 M (EXTERNA) COM ARGAMASSA 1 : 4 CIMENTO: AREIA, BASE CONC FCK=10 MPA, EXCLUSIVE ESCAVACAO E REATERRO. | UN |  | 5 | 0 | #DIV/0! | 0.0954% | 0.106% | 0.1166% | #DIV/0!
CAIX-02-CV | GRELHA EM FERRO FUNDIDO, DIMENSÕES 30X90CM, 85KG PARA CX RALO, FORNECIDA E ASSENTADA COM ARGAMASSA 1:4 CIMENTO:AREIA. | UN |  | 10 | 0 | #DIV/0! | 0.05345% | 0.05939% | 0.06533% | #DIV/0!
11732 | GRELHA FIXA, PVC CROMADA, REDONDA, 150 MM, PARA RALOS E CAIXAS UN CR 20,54 | UN |  | 10 | 0 | #DIV/0! | 0.003429% | 0.00381% | 0.004191% | #DIV/0!
11731 | GRELHA FIXA, EM PVC BRANCA, QUADRADA, 150 X 150 MM, PARA RALOS E CAIXAS | UN |  | 10 | 0 | #DIV/0! | 0.001308% | 0.001453% | 0.001599% | #DIV/0!
21059 | RALO FOFO COM REQUADRO, QUADRADO 150 X 150 MM | UN |  | 30 | 0 | #DIV/0! | 0.02572% | 0.02858% | 0.03144% | #DIV/0!
21060 | RALO FOFO COM REQUADRO, QUADRADO 250 X 250 MM | UN |  | 10 | 0 | #DIV/0! | 0.0159% | 0.01767% | 0.01944% | #DIV/0!
11234 | RALO FOFO COM REQUADRO, QUADRADO 200 X 200 MM | UN |  | 10 | 0 | #DIV/0! | 0.01292% | 0.01436% | 0.01579% | #DIV/0!
5102 | RALO SECO / RALO DE PASSAGEM EM PVC, QUADRADO, 100 X 100 X 53 MM, SAIDA 40 MM, COM GRELHA BRANCA | UN |  | 20 | 0 | #DIV/0! | 0.003386% | 0.003762% | 0.004139% | #DIV/0!
ELEMENTOS DE DRENAGEM E ESGOTO
97978 | BASE PARA POÇO DE VISITA CIRCULAR PARA ESGOTO, EM CONCRETO PRÉ-MOLDADO, DIÂMETRO INTERNO = 0,8 M, PROFUNDIDADE = 1,35 M, EXCLUINDO TAMPÃO. | UN |  | 4 | 0 | #DIV/0! | 0.05126% | 0.05696% | 0.06266% | #DIV/0!
97983 | ACRÉSCIMO PARA POÇO DE VISITA CIRCULAR PARA ESGOTO, EM CONCRETO PRÉ-MOLDADO, DIÂMETRO INTERNO = 1 M. | M |  | 5 | 0 | #DIV/0! | 0.03629% | 0.04032% | 0.04435% | #DIV/0!
102142 | BASE PARA POÇO DE VISITA CIRCULAR PARA DRENAGEM, EM CONCRETO PRÉ-MOLDADO, DIÂMETRO INTERNO = 1,5 M, PROFUNDIDADE = 1,35 M, EXCLUINDO TAMPÃO. | UN |  | 4 | 0 | #DIV/0! | 0.1388% | 0.1543% | 0.1697% | #DIV/0!
102457 | BASE PARA POÇO DE VISITA CIRCULAR PARA DRENAGEM, EM CONCRETO PRÉ-MOLDADO, DIÂMETRO INTERNO = 1,2 M, PROFUNDIDADE = 1,60 M, EXCLUINDO TAMPÃO. | UN |  | 5 | 0 | #DIV/0! | 0.1115% | 0.1239% | 0.1363% | #DIV/0!
101809 | BASE PARA POCO DE VISITA RETANGULAR PARA ESGOTO E DRENAGEM, EM CONCRETO ESTRUTURAL, DIMENSÕES INTERNAS DE 90X150 M, PROFUNDIDADE DE 1,25 M, EXCLUINDO TAMPÃO. | UN |  | 4 | 0 | #DIV/0! | 0.1445% | 0.1605% | 0.1766% | #DIV/0!
99327 | ACRÉSCIMO PARA POÇO DE VISITA RETANGULAR PARA DRENAGEM, EM ALVENARIA COM BLOCOS DE CONCRETO, DIMENSÕES INTERNAS = 4X4 M. | M |  | 4 | 0 | #DIV/0! | 0.2227% | 0.2474% | 0.2722% | #DIV/0!
99318 | CHAMINÉ CIRCULAR PARA POÇO DE VISITA PARA DRENAGEM, EM CONCRETO PRÉ-MOLDADO, DIÂMETRO INTERNO = 0,6 M. | M |  | 5 | 0 | #DIV/0! | 0.02001% | 0.02223% | 0.02446% | #DIV/0!
99311 | ACRÉSCIMO PARA POÇO DE VISITA RETANGULAR PARA DRENAGEM, EM ALVENARIA COM BLOCOS DE CONCRETO, DIMENSÕES INTERNAS = 3,5X3,5 M. | M |  | 4 | 0 | #DIV/0! | 0.1985% | 0.2205% | 0.2426% | #DIV/0!
97974 | POÇO DE INSPEÇÃO CIRCULAR PARA ESGOTO, EM CONCRETO PRÉ-MOLDADO, DIÂMETRO INTERNO = 0,6 M, PROFUNDIDADE = 0,90 M, EXCLUINDO TAMPÃO. | UN |  | 5 | 0 | #DIV/0! | 0.03213% | 0.0357% | 0.03927% | #DIV/0!
97975 | POÇO DE INSPEÇÃO CIRCULAR PARA ESGOTO, EM CONCRETO PRÉ-MOLDADO, DIÂMETRO INTERNO = 0,6 M, PROFUNDIDADE = 1,40 M, EXCLUINDO TAMPÃO. | UN |  | 5 | 0 | #DIV/0! | 0.04243% | 0.04714% | 0.05186% | #DIV/0!
99268 | POÇO DE INSPEÇÃO CIRCULAR PARA DRENAGEM, EM CONCRETO PRÉ-MOLDADO, DIÂMETRO INTERNO = 0,6 M, PROFUNDIDADE = 0,90 M, EXCLUINDO TAMPÃO. | UN |  | 5 | 0 | #DIV/0! | 0.03178% | 0.03531% | 0.03884% | #DIV/0!
99270 | POÇO DE INSPEÇÃO CIRCULAR PARA DRENAGEM, EM CONCRETO PRÉ-MOLDADO, DIÂMETRO INTERNO = 0,6 M, PROFUNDIDADE = 1,40 M, EXCLUINDO TAMPÃO. | UN |  | 5 | 0 | #DIV/0! | 0.04202% | 0.04669% | 0.05135% | #DIV/0!
FECHAMENTOS E PROTEÇÕES
98458 | TAPUME COM COMPENSADO DE MADEIRA. AF_05/2018 | M2 |  | 200 | 0 | #DIV/0! | 0.2352% | 0.2613% | 0.2874% | #DIV/0!
37524 | TELA PLASTICA LARANJA, TIPO TAPUME PARA SINALIZACAO, MALHA RETANGULAR, ROLO 1.20 X 50 M (L X C) | M |  | 500 | 0 | #DIV/0! | 0.01305% | 0.0145% | 0.01595% | #DIV/0!
37525 | TELA PLASTICA TECIDA LISTRADA BRANCA E LARANJA, TIPO GUARDA CORPO, EM POLIETILENO MONOFILADO, ROLO 1,20 X 50 M (L X C) | M |  | 250 | 0 | #DIV/0! | 0.008909% | 0.009899% | 0.01089% | #DIV/0!
CERCAMENTO
101189 | CERCA COM MOURÕES DE CONCRETO, RETO, H=3,00 M, ESPAÇAMENTO DE 2,5 M, CRAVADOS 0,5 M, COM 4 FIOS DE ARAME FARPADO Nº 14 CLASSE 250 - FORNECIMENTO E INSTALAÇÃO. | M |  | 150 | 0 | #DIV/0! | 0.1365% | 0.1516% | 0.1668% | #DIV/0!
101192 | CERCA COM MOURÕES DE CONCRETO, RETO, H=2,30 M, ESPAÇAMENTO DE 2,5 M, CRAVADOS 0,5 M, COM 4 FIOS DE ARAME FARPADO Nº 14 CLASSE 250 - FORNECIMENTO E INSTALAÇÃO. | M |  | 150 | 0 | #DIV/0! | 0.139% | 0.1544% | 0.1699% | #DIV/0!
101197 | CERCA COM MOURÕES DE CONCRETO, SEÇÃO "T" PONTA INCLINADA, 10X10 CM, ESPAÇAMENTO DE 2,5 M, CRAVADOS 0,5 M, COM 11 FIOS DE ARAME FARPADO Nº 14 - FORNECIMENTO E INSTALAÇÃO. | M |  | 150 | 0 | #DIV/0! | 0.2543% | 0.2825% | 0.3108% | #DIV/0!
98522 | ALAMBRADO EM MOURÕES DE CONCRETO, COM TELA DE ARAME GALVANIZADO (INCLUSIVE MURETA EM CONCRETO). AF_05/2018 | M |  | 200 | 0 | #DIV/0! | 0.4553% | 0.5059% | 0.5565% | #DIV/0!
101188 | RECOMPOSIÇÃO PARCIAL DE ARAME FARPADO Nº 14 CLASSE 250, FIXADO EM CERCA COM MOURÕES DE CONCRETO - FORNECIMENTO E INSTALAÇÃO. | M |  | 400 | 0 | #DIV/0! | 0.03592% | 0.03991% | 0.04391% | #DIV/0!
CERC-01-CV | CERCA GRADIL NYLOFOR, EM AÇO GALVANIZADO, COMPRIMENTO 2,50M, COMPLETO COM POSTE, FORNECIMENTO E INSTALAÇÃO | M2 |  | 300 | 0 | #DIV/0! | 0.8059% | 0.8955% | 0.985% | #DIV/0!
CONCERTINA
105126 | INSTALAÇÃO DE CONCERTINA SIMPLES, ESPIRAL DE 300MM | M |  | 1000 | 0 | #DIV/0! | 0.4755% | 0.5284% | 0.5812% | #DIV/0!
105127 | INSTALAÇÃO DE CONCERTINA DUPLA CLIPADA, ESPIRAL DE 300MM | M |  | 1000 | 0 | #DIV/0! | 0.428% | 0.4756% | 0.5231% | #DIV/0!
34349 | HASTE DE ACO GALVANIZADO PARA FIXACAO DE CONCERTINA 2"/3 | UN |  | 500 | 0 | #DIV/0! | 0.2174% | 0.2416% | 0.2657% | #DIV/0!
INSTALACOES HIDROSSANITARIAS
90445 | RASGO LINEAR MECANIZADO EM CONTRAPISO, PARA RAMAIS / DISTRIBUIÇÃO DE INSTALAÇÕES HIDRÁULICAS, DIÂMETROS MAIORES QUE 40MM E MENORES OU IGUAIS A 75MM. AF_09/2023_PS | M |  | 150 | 0 | #DIV/0! | 0.03693% | 0.04103% | 0.04513% | #DIV/0!
90446 | RASGO LINEAR MECANIZADO EM CONTRAPISO, PARA RAMAIS / DISTRIBUIÇÃO DE INSTALAÇÕES HIDRÁULICAS, DIÂMETROS MAIORES QUE 75MM E MENORES OU IGUAIS A 100MM. AF_09/2023_PS | M |  | 150 | 0 | #DIV/0! | 0.04905% | 0.0545% | 0.05995% | #DIV/0!
90441 | FURO MECANIZADO EM CONCRETO, COM MARTELO DEMOLIDOR, PARA INSTALAÇÕES HIDRÁULICAS, DIÂMETROS MAIORES QUE 75MM E MENORES OU IGUAIS A 150MM. AF_09/2023 | M |  | 100 | 0 | #DIV/0! | 0.05258% | 0.05842% | 0.06426% | #DIV/0!
90695 | TUBO DE PVC PARA REDE COLETORA DE ESGOTO DE PAREDE MACIÇA, DN 150 MM, JUNTA ELÁSTICA - FORNECIMENTO E ASSENTAMENTO. | M |  | 100 | 0 | #DIV/0! | 0.1229% | 0.1365% | 0.1502% | #DIV/0!
KIT's DE REGISTRO
89349 | REGISTRO DE PRESSÃO BRUTO DE LATÃO ½", ROSCÁVEL - FORNECIMENTO E INSTALAÇÃO. | UN |  | 7 | 0 | #DIV/0! | 0.002815% | 0.003128% | 0.003441% | #DIV/0!
89352 | REGISTRO DE GAVETA BRUTO DE LATÃO ½", ROSCÁVEL - FORNECIMENTO E INSTALAÇÃO. | UN |  | 7 | 0 | #DIV/0! | 0.003819% | 0.004243% | 0.004667% | #DIV/0!
36801 | ACABAMENTO DE METAL CROMADO PARA REGISTRO PEQUENO, DE PAREDE, 1/2" OU 3/4" | UN |  | 50 | 0 | #DIV/0! | 0.0222% | 0.02466% | 0.02713% | #DIV/0!
ENTRADA DE ÁGUA
95638 | KIT CAVALETE PARA MEDIÇÃO DE ÁGUA - ENTRADA PRINCIPAL, EM AÇO GALVANIZADO DN 40 (1 ½) FORNECIMENTO E INSTALAÇÃO (EXCLUSIVE HIDRÔMETRO). | UN |  | 5 | 0 | #DIV/0! | 0.04614% | 0.05126% | 0.05639% | #DIV/0!
95641 | KIT CAVALETE PARA MEDIÇÃO DE ÁGUA - ENTRADA INDIVIDUALIZADA, EM PVC DN 25 (¾), PARA 2 MEDIDORES FORNECIMENTO E INSTALAÇÃO (EXCLUSIVE HIDRÔMETRO). | UN |  | 15 | 0 | #DIV/0! | 0.06357% | 0.07064% | 0.0777% | #DIV/0!
95642 | KIT CAVALETE PARA MEDIÇÃO DE ÁGUA - ENTRADA INDIVIDUALIZADA, EM PVC DN 25 (¾), PARA 3 MEDIDORES FORNECIMENTO E INSTALAÇÃO (EXCLUSIVE HIDRÔMETRO). | UN |  | 15 | 0 | #DIV/0! | 0.0941% | 0.1046% | 0.115% | #DIV/0!
TUBOS DE PVC - AGUA FRIA
89356 | TUBO, PVC, SOLDÁVEL, DN 25MM, INSTALADO EM RAMAL OU SUB-RAMAL DE ÁGUA - FORNECIMENTO E INSTALAÇÃO. | M |  | 250 | 0 | #DIV/0! | 0.08325% | 0.0925% | 0.1017% | #DIV/0!
89357 | TUBO, PVC, SOLDÁVEL, DN 32MM, INSTALADO EM RAMAL OU SUB-RAMAL DE ÁGUA - FORNECIMENTO E INSTALAÇÃO. | M |  | 300 | 0 | #DIV/0! | 0.1355% | 0.1505% | 0.1656% | #DIV/0!
89448 | TUBO, PVC, SOLDÁVEL, DN 40MM, INSTALADO EM PRUMADA DE ÁGUA - FORNECIMENTO E INSTALAÇÃO. | M |  | 200 | 0 | #DIV/0! | 0.04229% | 0.04699% | 0.05169% | #DIV/0!
89449 | TUBO, PVC, SOLDÁVEL, DN 50MM, INSTALADO EM PRUMADA DE ÁGUA - FORNECIMENTO E INSTALAÇÃO. | M |  | 200 | 0 | #DIV/0! | 0.04686% | 0.05207% | 0.05728% | #DIV/0!
89450 | TUBO, PVC, SOLDÁVEL, DN 60MM, INSTALADO EM PRUMADA DE ÁGUA - FORNECIMENTO E INSTALAÇÃO. | M |  | 150 | 0 | #DIV/0! | 0.0561% | 0.06233% | 0.06856% | #DIV/0!
89451 | TUBO, PVC, SOLDÁVEL, DN 75MM, INSTALADO EM PRUMADA DE ÁGUA - FORNECIMENTO E INSTALAÇÃO. | M |  | 30 | 0 | #DIV/0! | 0.01823% | 0.02025% | 0.02228% | #DIV/0!
CONEXOES DE PVC - AGUA FRIA
89383 | ADAPTADOR CURTO COM BOLSA E ROSCA PARA REGISTRO, PVC, SOLDÁVEL, DN 25MM X 3/4, INSTALADO EM RAMAL OU SUB-RAMAL DE ÁGUA - FORNECIMENTO E INSTALAÇÃO. | UN |  | 40 | 0 | #DIV/0! | 0.003728% | 0.004142% | 0.004557% | #DIV/0!
89391 | ADAPTADOR CURTO COM BOLSA E ROSCA PARA REGISTRO, PVC, SOLDÁVEL, DN 32MM X 1, INSTALADO EM RAMAL OU SUB-RAMAL DE ÁGUA - FORNECIMENTO E INSTALAÇÃO. | UN |  | 40 | 0 | #DIV/0! | 0.004872% | 0.005413% | 0.005954% | #DIV/0!
89572 | ADAPTADOR CURTO COM BOLSA E ROSCA PARA REGISTRO, PVC, SOLDÁVEL, DN 40MM X 1.1/4, INSTALADO EM PRUMADA DE ÁGUA - FORNECIMENTO E INSTALAÇÃO. | UN |  | 40 | 0 | #DIV/0! | 0.004678% | 0.005198% | 0.005718% | #DIV/0!
89596 | ADAPTADOR CURTO COM BOLSA E ROSCA PARA REGISTRO, PVC, SOLDÁVEL, DN 50MM X 1.1/2, INSTALADO EM PRUMADA DE ÁGUA - FORNECIMENTO E INSTALAÇÃO. | UN |  | 40 | 0 | #DIV/0! | 0.005618% | 0.006242% | 0.006867% | #DIV/0!
89610 | ADAPTADOR CURTO COM BOLSA E ROSCA PARA REGISTRO, PVC, SOLDÁVEL, DN 60MM X 2, INSTALADO EM PRUMADA DE ÁGUA - FORNECIMENTO E INSTALAÇÃO. | UN |  | 40 | 0 | #DIV/0! | 0.01027% | 0.01141% | 0.01255% | #DIV/0!
1185 | CAP DE PVC SOLDÁVEL DE 25MM | UN |  | 60 | 0 | #DIV/0! | 0.0009712% | 0.001079% | 0.001187% | #DIV/0!
1189 | CAP DE PVC SOLDÁVEL DE 32MM | UN |  | 60 | 0 | #DIV/0! | 0.00159% | 0.001767% | 0.001943% | #DIV/0!
1194 | CAP DE PVC SOLDÁVEL DE 50MM | UN |  | 60 | 0 | #DIV/0! | 0.005514% | 0.006126% | 0.006739% | #DIV/0!
89485 | JOELHO 45 GRAUS, PVC, SOLDÁVEL, DN 25MM, INSTALADO EM PRUMADA DE ÁGUA - FORNECIMENTO E INSTALAÇÃO. | UN |  | 40 | 0 | #DIV/0! | 0.003415% | 0.003794% | 0.004174% | #DIV/0!
89493 | JOELHO 45 GRAUS, PVC, SOLDÁVEL, DN 32MM, INSTALADO EM PRUMADA DE ÁGUA - FORNECIMENTO E INSTALAÇÃO. | UN |  | 40 | 0 | #DIV/0! | 0.005446% | 0.006051% | 0.006656% | #DIV/0!
89498 | JOELHO 45 GRAUS, PVC, SOLDÁVEL, DN 40MM, INSTALADO EM PRUMADA DE ÁGUA - FORNECIMENTO E INSTALAÇÃO. | UN |  | 40 | 0 | #DIV/0! | 0.007153% | 0.007948% | 0.008743% | #DIV/0!
89502 | JOELHO 45 GRAUS, PVC, SOLDÁVEL, DN 50MM, INSTALADO EM PRUMADA DE ÁGUA - FORNECIMENTO E INSTALAÇÃO. | UN |  | 40 | 0 | #DIV/0! | 0.009101% | 0.01011% | 0.01112% | #DIV/0!
89506 | JOELHO 45 GRAUS, PVC, SOLDÁVEL, DN 60MM, INSTALADO EM PRUMADA DE ÁGUA - FORNECIMENTO E INSTALAÇÃO. | UN |  | 40 | 0 | #DIV/0! | 0.02051% | 0.02279% | 0.02507% | #DIV/0!
89481 | JOELHO 90 GRAUS, PVC, SOLDÁVEL, DN 25MM, INSTALADO EM PRUMADA DE ÁGUA - FORNECIMENTO E INSTALAÇÃO. | UN |  | 40 | 0 | #DIV/0! | 0.003013% | 0.003347% | 0.003682% | #DIV/0!
89492 | JOELHO 90 GRAUS, PVC, SOLDÁVEL, DN 32MM, INSTALADO EM PRUMADA DE ÁGUA - FORNECIMENTO E INSTALAÇÃO. | UN |  | 20 | 0 | #DIV/0! | 0.002277% | 0.002529% | 0.002782% | #DIV/0!
89497 | JOELHO 90 GRAUS, PVC, SOLDÁVEL, DN 40MM, INSTALADO EM PRUMADA DE ÁGUA - FORNECIMENTO E INSTALAÇÃO. | UN |  | 20 | 0 | #DIV/0! | 0.003561% | 0.003957% | 0.004352% | #DIV/0!
89501 | JOELHO 90 GRAUS, PVC, SOLDÁVEL, DN 50MM, INSTALADO EM PRUMADA DE ÁGUA - FORNECIMENTO E INSTALAÇÃO. | UN |  | 20 | 0 | #DIV/0! | 0.003903% | 0.004337% | 0.00477% | #DIV/0!
89505 | JOELHO 90 GRAUS, PVC, SOLDÁVEL, DN 60MM, INSTALADO EM PRUMADA DE ÁGUA - FORNECIMENTO E INSTALAÇÃO. | UN |  | 20 | 0 | #DIV/0! | 0.01071% | 0.0119% | 0.01309% | #DIV/0!
89412 | JOELHO 90 GRAUS, PVC, SOLDÁVEL, DN 25MM, X 3/4 INSTALADO EM RAMAL DE DISTRIBUIÇÃO DE ÁGUA - FORNECIMENTO E INSTALAÇÃO. | UN |  | 20 | 0 | #DIV/0! | 0.002726% | 0.003028% | 0.003331% | #DIV/0!
89366 | JOELHO 90 GRAUS COM BUCHA DE LATÃO, PVC, SOLDÁVEL, DN 25MM, X 3/4 INSTALADO EM RAMAL OU SUB-RAMAL DE ÁGUA - FORNECIMENTO E INSTALAÇÃO. | UN |  | 20 | 0 | #DIV/0! | 0.004404% | 0.004894% | 0.005383% | #DIV/0!
89364 | CURVA 90 GRAUS, PVC, SOLDÁVEL, DN 25MM, INSTALADO EM RAMAL OU SUB-RAMAL DE ÁGUA - FORNECIMENTO E INSTALAÇÃO. | UN |  | 20 | 0 | #DIV/0! | 0.003279% | 0.003643% | 0.004008% | #DIV/0!
89378 | LUVA, PVC, SOLDÁVEL, DN 25MM, INSTALADO EM RAMAL OU SUB-RAMAL DE ÁGUA - FORNECIMENTO E INSTALAÇÃO. | UN |  | 100 | 0 | #DIV/0! | 0.009934% | 0.01104% | 0.01214% | #DIV/0!
89386 | LUVA, PVC, SOLDÁVEL, DN 32MM, INSTALADO EM RAMAL OU SUB-RAMAL DE ÁGUA - FORNECIMENTO E INSTALAÇÃO. | UN |  | 20 | 0 | #DIV/0! | 0.002686% | 0.002985% | 0.003283% | #DIV/0!
89379 | LUVA DE CORRER, PVC, SOLDÁVEL, DN 25MM, INSTALADO EM RAMAL OU SUB-RAMAL DE ÁGUA - FORNECIMENTO E INSTALAÇÃO. | UN |  | 20 | 0 | #DIV/0! | 0.004971% | 0.005523% | 0.006075% | #DIV/0!
89373 | LUVA DE REDUÇÃO, PVC, SOLDÁVEL, DN 25MM X 20MM, INSTALADO EM RAMAL OU SUB-RAMAL DE ÁGUA - FORNECIMENTO E INSTALAÇÃO. | UN |  | 20 | 0 | #DIV/0! | 0.001997% | 0.002219% | 0.002441% | #DIV/0!
89380 | LUVA DE REDUÇÃO, PVC, SOLDÁVEL, DN 32MM X 25MM, INSTALADO EM RAMAL OU SUB-RAMAL DE ÁGUA - FORNECIMENTO E INSTALAÇÃO. | UN |  | 50 | 0 | #DIV/0! | 0.006938% | 0.007709% | 0.00848% | #DIV/0!
89381 | LUVA COM BUCHA DE LATÃO, PVC, SOLDÁVEL, DN 25MM X 3/4, INSTALADO EM RAMAL OU SUB-RAMAL DE ÁGUA - FORNECIMENTO E INSTALAÇÃO. | UN |  | 50 | 0 | #DIV/0! | 0.008335% | 0.009261% | 0.01019% | #DIV/0!
89385 | LUVA SOLDÁVEL E COM ROSCA, PVC, SOLDÁVEL, DN 25MM X 3/4, INSTALADO EM RAMAL OU SUB-RAMAL DE ÁGUA - FORNECIMENTO E INSTALAÇÃO. | UN |  | 50 | 0 | #DIV/0! | 0.005065% | 0.005627% | 0.00619% | #DIV/0!
89382 | UNIÃO, PVC, SOLDÁVEL, DN 25MM, INSTALADO EM RAMAL OU SUB-RAMAL DE ÁGUA - FORNECIMENTO E INSTALAÇÃO. | UN |  | 50 | 0 | #DIV/0! | 0.009614% | 0.01068% | 0.01175% | #DIV/0!
89390 | UNIÃO, PVC, SOLDÁVEL, DN 32MM, INSTALADO EM RAMAL OU SUB-RAMAL DE ÁGUA - FORNECIMENTO E INSTALAÇÃO. | UN |  | 25 | 0 | #DIV/0! | 0.007068% | 0.007854% | 0.008639% | #DIV/0!
89395 | TE, PVC, SOLDÁVEL, DN 25MM, INSTALADO EM RAMAL OU SUB-RAMAL DE ÁGUA - FORNECIMENTO E INSTALAÇÃO. | UN |  | 50 | 0 | #DIV/0! | 0.009281% | 0.01031% | 0.01134% | #DIV/0!
89398 | TE, PVC, SOLDÁVEL, DN 32MM, INSTALADO EM RAMAL OU SUB-RAMAL DE ÁGUA - FORNECIMENTO E INSTALAÇÃO. | UN |  | 20 | 0 | #DIV/0! | 0.005104% | 0.005671% | 0.006238% | #DIV/0!
89396 | TÊ COM BUCHA DE LATÃO NA BOLSA CENTRAL, PVC, SOLDÁVEL, DN 25MM X 1/2, INSTALADO EM RAMAL OU SUB-RAMAL DE ÁGUA - FORNECIMENTO E INSTALAÇÃO. | UN |  | 20 | 0 | #DIV/0! | 0.005519% | 0.006132% | 0.006745% | #DIV/0!
90374 | TÊ COM BUCHA DE LATÃO NA BOLSA CENTRAL, PVC, SOLDÁVEL, DN 25MM X 3/4, INSTALADO EM RAMAL OU SUB-RAMAL DE ÁGUA - FORNECIMENTO E INSTALAÇÃO. | UN |  | 20 | 0 | #DIV/0! | 0.005981% | 0.006646% | 0.00731% | #DIV/0!
CONEBUC-01-CV | BUCHA DE REDUÇÃO, PVC, SOLDÁVEL, DN 40MM X 32MM, INSTALADO EM RAMAL OU SUB-RAMAL DE ÁGUA - FORNECIMENTO E INSTALAÇÃO. | UN |  | 10 | 0 | #DIV/0! | 0.001953% | 0.00217% | 0.002387% | #DIV/0!
89432 | LUVA DE CORRER, PVC, SOLDÁVEL, DN 32MM, INSTALADO EM RAMAL DE DISTRIBUIÇÃO DE ÁGUA FORNECIMENTO E INSTALAÇÃO. | UN |  | 10 | 0 | #DIV/0! | 0.003829% | 0.004254% | 0.004679% | #DIV/0!
89429 | ADAPTADOR CURTO COM BOLSA E ROSCA PARA REGISTRO, PVC, SOLDÁVEL, DN 25MM X 3/4, INSTALADO EM RAMAL DE DISTRIBUIÇÃO DE ÁGUA - FORNECIMENTO E INSTALAÇÃO. | UN |  | 50 | 0 | #DIV/0! | 0.004288% | 0.004764% | 0.005241% | #DIV/0!
89408 | JOELHO 90 GRAUS, PVC, SOLDÁVEL, DN 25MM, INSTALADO EM RAMAL DE DISTRIBUIÇÃO DE ÁGUA - FORNECIMENTO E INSTALAÇÃO. | UN |  | 80 | 0 | #DIV/0! | 0.009847% | 0.01094% | 0.01204% | #DIV/0!
89413 | JOELHO 90 GRAUS, PVC, SOLDÁVEL, DN 32MM, INSTALADO EM RAMAL DE DISTRIBUIÇÃO DE ÁGUA - FORNECIMENTO E INSTALAÇÃO.12/201 | UN |  | 20 | 0 | #DIV/0! | 0.003389% | 0.003765% | 0.004142% | #DIV/0!
89409 | JOELHO 45 GRAUS, PVC, SOLDÁVEL, DN 25MM, INSTALADO EM RAMAL DE DISTRIBUIÇÃO DE ÁGUA - FORNECIMENTO E INSTALAÇÃO. | UN |  | 10 | 0 | #DIV/0! | 0.001331% | 0.001479% | 0.001627% | #DIV/0!
89410 | CURVA 90 GRAUS, PVC, SOLDÁVEL, DN 25MM, INSTALADO EM RAMAL DE DISTRIBUIÇÃO DE ÁGUA - FORNECIMENTO E INSTALAÇÃO. | UN |  | 10 | 0 | #DIV/0! | 0.001523% | 0.001693% | 0.001862% | #DIV/0!
89411 | CURVA 45 GRAUS, PVC, SOLDÁVEL, DN 25MM, INSTALADO EM RAMAL DE DISTRIBUIÇÃO DE ÁGUA - FORNECIMENTO E INSTALAÇÃO. | UN |  | 20 | 0 | #DIV/0! | 0.002908% | 0.003231% | 0.003555% | #DIV/0!
89424 | LUVA, PVC, SOLDÁVEL, DN 25MM, INSTALADO EM RAMAL DE DISTRIBUIÇÃO DE ÁGUA - FORNECIMENTO E INSTALAÇÃO. | UN |  | 50 | 0 | #DIV/0! | 0.004575% | 0.005084% | 0.005592% | #DIV/0!
89431 | LUVA, PVC, SOLDÁVEL, DN 32MM, INSTALADO EM RAMAL DE DISTRIBUIÇÃO DE ÁGUA - FORNECIMENTO E INSTALAÇÃO. | UN |  | 10 | 0 | #DIV/0! | 0.001249% | 0.001388% | 0.001527% | #DIV/0!
89419 | LUVA DE REDUÇÃO, PVC, SOLDÁVEL, DN 25MM X 20MM, INSTALADO EM RAMAL DE DISTRIBUIÇÃO DE ÁGUA - FORNECIMENTO E INSTALAÇÃO. | UN |  | 20 | 0 | #DIV/0! | 0.001848% | 0.002054% | 0.002259% | #DIV/0!
89426 | LUVA DE REDUÇÃO, PVC, SOLDÁVEL, DN 32MM X 25MM, INSTALADO EM RAMAL DE DISTRIB DE ÁGUA - FORNEC E INST. | UN |  | 15 | 0 | #DIV/0! | 0.001952% | 0.002169% | 0.002386% | #DIV/0!
89427 | LUVA COM BUCHA DE LATÃO, PVC, SOLDÁVEL, DN 25MM X 3/4, INSTALADO EM RAMAL DE DISTRIB DE ÁGUA - FORN/INST. | UN |  | 20 | 0 | #DIV/0! | 0.003185% | 0.003539% | 0.003893% | #DIV/0!
89434 | LUVA SOLDÁVEL E COM ROSCA, PVC, SOLDÁVEL, DN 32MM X 1, INSTALADO EM RAMAL DE DISTRIB DE ÁGUA - FORN/INST. | UN |  | 20 | 0 | #DIV/0! | 0.002966% | 0.003295% | 0.003625% | #DIV/0!
89428 | UNIÃO, PVC, SOLDÁVEL, DN 25MM, INSTALADO EM RAMAL DE DISTRIBUIÇÃO DE ÁGUA - FORNECIMENTO E INSTALAÇÃO. | UN |  | 50 | 0 | #DIV/0! | 0.009222% | 0.01025% | 0.01127% | #DIV/0!
89435 | UNIÃO, PVC, SOLDÁVEL, DN 32MM, INSTALADO EM RAMAL DE DISTRIBUIÇÃO DE ÁGUA - FORNECIMENTO E INSTALAÇÃO. | UN |  | 20 | 0 | #DIV/0! | 0.005467% | 0.006074% | 0.006682% | #DIV/0!
89440 | TE, PVC, SOLDÁVEL, DN 25MM, INSTALADO EM RAMAL DE DISTRIBUIÇÃO DE ÁGUA - FORNECIMENTO E INSTALAÇÃO. | UN |  | 75 | 0 | #DIV/0! | 0.01275% | 0.01416% | 0.01558% | #DIV/0!
89443 | TE, PVC, SOLDÁVEL, DN 32MM, INSTALADO EM RAMAL DE DISTRIBUIÇÃO DE ÁGUA - FORNECIMENTO E INSTALAÇÃO. | UN |  | 15 | 0 | #DIV/0! | 0.003548% | 0.003942% | 0.004336% | #DIV/0!
89579 | LUVA DE REDUÇÃO, PVC, SOLDÁVEL, DN 50MM X 25MM, INSTALADO EM PRUMADA DE ÁGUA FORNEC E INSTALAÇÃO. | UN |  | 10 | 0 | #DIV/0! | 0.001551% | 0.001723% | 0.001895% | #DIV/0!
89577 | LUVA DE CORRER, PVC, SOLDÁVEL, DN 50MM, INSTALADO EM PRUMADA DE ÁGUA - FORNECIMENTO E INSTALAÇÃO. | UN |  | 10 | 0 | #DIV/0! | 0.004697% | 0.005218% | 0.00574% | #DIV/0!
89605 | LUVA DE REDUÇÃO, PVC, SOLDÁVEL, DN 60MM X 50MM, INSTALADO EM PRUMADA DE ÁGUA - FORNEC. E INSTALAÇÃO. | UN |  | 5 | 0 | #DIV/0! | 0.001352% | 0.001503% | 0.001653% | #DIV/0!
89593 | LUVA COM ROSCA, PVC, SOLDÁVEL, DN 50MM X 1.1/2, INSTALADO EM PRUMADA DE ÁGUA - FORNEC. E INSTALAÇÃO. | UN |  | 5 | 0 | #DIV/0! | 0.001596% | 0.001774% | 0.001951% | #DIV/0!
89594 | UNIÃO, PVC, SOLDÁVEL, DN 50MM, INSTALADO EM PRUMADA DE ÁGUA - FORNECIMENTO E INSTALAÇÃO. | UN |  | 5 | 0 | #DIV/0! | 0.002288% | 0.002543% | 0.002797% | #DIV/0!
89625 | TE, PVC, SOLDÁVEL, DN 50MM, INSTALADO EM PRUMADA DE ÁGUA - FORNECIMENTO E INSTALAÇÃO. | UN |  | 10 | 0 | #DIV/0! | 0.003056% | 0.003395% | 0.003735% | #DIV/0!
89627 | TÊ DE REDUÇÃO, PVC, SOLDÁVEL, DN 50MM X 25MM, INSTALADO EM PRUMADA DE ÁGUA - FORNEC. E INSTALAÇÃO. | UN |  | 5 | 0 | #DIV/0! | 0.001338% | 0.001487% | 0.001635% | #DIV/0!
89782 | TE, PVC, SERIE NORMAL, ESGOTO PREDIAL, DN 40 X 40 MM, JUNTA SOLDÁVEL, FORNECIDO E INSTALA EM RAMAL DE DESCARGA OU RAMAL DE ESGOTO SANITÁRIO. | UN |  | 20 | 0 | #DIV/0! | 0.004242% | 0.004714% | 0.005185% | #DIV/0!
89784 | TE, PVC, SERIE NORMAL, ESGOTO PREDIAL, DN 50 X 50 MM, JUNTA ELÁSTICA, FORNECIDO E INSTALADO EM RAMAL DE DESCARGA OU RAMAL DE ESGOTO SANITÁRIO. | UN |  | 20 | 0 | #DIV/0! | 0.006469% | 0.007188% | 0.007907% | #DIV/0!
89796 | TE, PVC, SERIE NORMAL, ESGOTO PREDIAL, DN 100 X 100 MM, JUNTA ELÁSTICA, FORNECIDO E INSTALADO EM RAMAL DE DESCARGA OU RAMAL DE ESGOTO SANITÁRIO. | UN |  | 20 | 0 | #DIV/0! | 0.01153% | 0.01282% | 0.0141% | #DIV/0!
ESGOTO
89711 | TUBO PVC, SERIE NORMAL, ESGOTO PREDIAL, DN 40 MM, FORNECIDO E INSTALADO EM RAMAL DE DESCARGA OU RAMAL DE ESGOTO SANITÁRIO. | M |  | 30 | 0 | #DIV/0! | 0.009281% | 0.01031% | 0.01134% | #DIV/0!
89712 | TUBO PVC, SERIE NORMAL, ESGOTO PREDIAL, DN 50 MM, FORN E INSTAL EM RAMAL DE DESCARGA OU RAMAL DE ESGOTO SANITÁRIO. | M |  | 30 | 0 | #DIV/0! | 0.01173% | 0.01304% | 0.01434% | #DIV/0!
89713 | TUBO PVC, SERIE NORMAL, ESGOTO PREDIAL, DN 75 MM, FORN E INSTAL EM RAMAL DE DESCARGA OU RAMAL DE ESGOTO SANITÁRIO. | M |  | 30 | 0 | #DIV/0! | 0.01461% | 0.01623% | 0.01786% | #DIV/0!
89714 | TUBO PVC, SERIE NORMAL, ESGOTO PREDIAL, DN 100 MM, FORN E INSTAL EM RAMAL DE DESCARGA OU RAMAL DE ESGOTO SANITÁRIO. | M |  | 30 | 0 | #DIV/0! | 0.01633% | 0.01814% | 0.01996% | #DIV/0!
89849 | TUBO PVC, SERIE NORMAL, ESGOTO PREDIAL, DN 150 MM, FORN E INST EM SUBCOLETOR AÉREO DE ESGOTO SANITÁRIO. | M |  | 30 | 0 | #DIV/0! | 0.02424% | 0.02694% | 0.02963% | #DIV/0!
1200 | CAP PVC, SOLDAVEL, DN 100 MM, SERIE NORMAL, PARA ESGOTO PREDIAL | UN |  | 50 | 0 | #DIV/0! | 0.006847% | 0.007607% | 0.008368% | #DIV/0!
12909 | CAP PVC, SOLDAVEL, DN 50 MM, SERIE NORMAL, PARA ESGOTO PREDIAL | UN |  | 50 | 0 | #DIV/0! | 0.003179% | 0.003532% | 0.003885% | #DIV/0!
7116 | TE PVC SOLDAVEL, BBB, 90 GRAUS, DN 40 MM, PARA ESGOTO SECUNDARIO PREDIAL | UN |  | 20 | 0 | #DIV/0! | 0.001044% | 0.00116% | 0.001276% | #DIV/0!
89724 | JOELHO 90 GRAUS, PVC, SERIE N, ESG PRED, DN 40 MM, JUNTA SOLDÁVEL, FORN E INST EM RAMAL DE DESC OU DE ESGOTO SANITÁRIO. | UN |  | 20 | 0 | #DIV/0! | 0.002932% | 0.003258% | 0.003583% | #DIV/0!
89731 | JOELHO 90 GRAUS, PVC, SERIE N, ESG PRED, DN 50 MM, JUNTA ELÁSTICA, FORN E INST EM RAMAL DE DESC OU DE ESGOTO SANITÁ. | UN |  | 20 | 0 | #DIV/0! | 0.003979% | 0.004421% | 0.004863% | #DIV/0!
89744 | JOELHO 90 GRAUS, PVC, SERIE N, ESG PRED, DN 100 MM, JUNTA ELÁST, FORN E INST EM RAMAL DE DESCARGA OU DE ESGOTO SANIT. | UN |  | 20 | 0 | #DIV/0! | 0.007326% | 0.00814% | 0.008953% | #DIV/0!
89779 | LUVA DE CORRER, PVC, SERIE N, ESG PRED, DN 100 MM, JUNTA ELÁSTICA, FORN E INST EM RAMAL DE DESCARGA OU DE ESGOTO SANIT. | UN |  | 10 | 0 | #DIV/0! | 0.004639% | 0.005155% | 0.00567% | #DIV/0!
98052 | TANQUE SÉPTICO CIRCULAR, EM CONCRETO PRÉ-MOLDADO, DIÂMETRO INTERNO = 1,10 M, ALTURA INTERNA = 2,50 M, VOLUME ÚTIL: 2138,2 L (PARA 5 CONTRIBUINTES). | UN |  | 5 | 0 | #DIV/0! | 0.1389% | 0.1543% | 0.1697% | #DIV/0!
APARELHOS SANITÁRIOS, LOUÇAS, METAIS E OUTROS
97663 | REMOÇÃO DE LOUÇAS, DE FORMA MANUAL, SEM REAPROVEITAMENTO. | UN |  | 50 | 0 | #DIV/0! | 0.009359% | 0.0104% | 0.01144% | #DIV/0!
97666 | REMOÇÃO DE METAIS SANITÁRIOS, DE FORMA MANUAL, SEM REAPROVEITAMENTO. | UN |  | 80 | 0 | #DIV/0! | 0.01092% | 0.01214% | 0.01335% | #DIV/0!
86885 | ENGATE FLEXÍVEL EM PLÁSTICO BRANCO, 1/2" X 40CM - FORNECIMENTO E INSTALAÇÃO. | UN |  | 100 | 0 | #DIV/0! | 0.01643% | 0.01826% | 0.02009% | #DIV/0!
86941 | LAVATÓRIO LOUÇA BRANCA COM COLUNA, 45 X 55CM OU EQUIVALENTE, PADRÃO MÉDIO, INCLUSO SIFÃO TIPO GARRAFA, VÁLVULA E ENGATE FLEXÍVEL DE 40CM EM METAL CROMADO, COM TORNEIRA CROMADA DE MESA, PADRÃO MÉDIO - FORNECIMENTO E INSTALAÇÃO. | UN |  | 8 | 0 | #DIV/0! | 0.09218% | 0.1024% | 0.1127% | #DIV/0!
86888 | VASO SANITÁRIO SIFONADO COM CAIXA ACOPLADA LOUÇA BRANCA - FORNECIMENTO E INSTALAÇÃO. | UN |  | 30 | 0 | #DIV/0! | 0.2155% | 0.2395% | 0.2634% | #DIV/0!
100858 | MICTÓRIO SIFONADO LOUÇA BRANCA PADRÃO MÉDIO FORNECIMENTO E INSTALAÇÃO. | UN |  | 15 | 0 | #DIV/0! | 0.152% | 0.1689% | 0.1858% | #DIV/0!
95471 | VASO SANITARIO SIFONADO CONVENCIONAL PARA PCD SEM FURO FRONTAL COM LOUÇA BRANCA SEM ASSENTO - FORNECIMENTO E INSTALAÇÃO. | UN |  | 10 | 0 | #DIV/0! | 0.1145% | 0.1273% | 0.14% | #DIV/0!
86920 | TANQUE DE LOUÇA BRANCA COM COLUNA, 30L OU EQUIVALENTE, INCLUSO SIFÃO FLEXÍVEL EM PVC, VÁLVULA PLÁSTICA E TORNEIRA DE METAL CROMADO PADRÃO POPULAR - FORNECIMENTO E INSTALAÇÃO. | UN |  | 5 | 0 | #DIV/0! | 0.05738% | 0.06375% | 0.07013% | #DIV/0!
86931 | VASO SANITÁRIO SIFONADO COM CAIXA ACOPLADA LOUÇA BRANCA, INCLUSO ENGATE FLEXÍVEL EM PLÁSTICO BRANCO, 1/2 X 40CM - FORNECIMENTO E INSTALAÇÃO. | UN |  | 30 | 0 | #DIV/0! | 0.2204% | 0.2449% | 0.2694% | #DIV/0!
86932 | VASO SANITÁRIO SIFONADO COM CAIXA ACOPLADA LOUÇA BRANCA - PADRÃO MÉDIO, INCLUSO ENGATE FLEXÍVEL EM METAL CROMADO, 1/2 X 40CM - FORNECIMENTO E INSTALAÇÃO. | UN |  | 30 | 0 | #DIV/0! | 0.2395% | 0.2662% | 0.2928% | #DIV/0!
95469 | VASO SANITARIO SIFONADO CONVENCIONAL COM LOUÇA BRANCA - FORNECIMENTO E INSTALAÇÃO. | UN |  | 30 | 0 | #DIV/0! | 0.1279% | 0.1421% | 0.1563% | #DIV/0!
95470 | VASO SANITARIO SIFONADO CONVENCIONAL COM LOUÇA BRANCA, INCLUSO CONJUNTO DE LIGAÇÃO PARA BACIA SANITÁRIA AJUSTÁVEL - FORNECIMENTO E INSTALAÇÃO. | UN |  | 30 | 0 | #DIV/0! | 0.1314% | 0.1461% | 0.1607% | #DIV/0!
377 | ASSENTO SANITARIO DE PLASTICO, TIPO CONVENCIONAL | UN |  | 80 | 0 | #DIV/0! | 0.04062% | 0.04514% | 0.04965% | #DIV/0!
6140 | BOLSA DE LIGACAO EM PVC FLEXIVEL PARA VASO SANITARIO 1.1/2 " (40 MM) | UN |  | 15 | 0 | #DIV/0! | 0.0008126% | 0.0009029% | 0.0009931% | #DIV/0!
6138 | ANEL DE VEDAÇÃO, PVC FLEXIVEL, 100MM, PARA SAIDA DE BACIA / VASO SANITARIO | UN |  | 80 | 0 | #DIV/0! | 0.01179% | 0.0131% | 0.01441% | #DIV/0!
6142 | CONJUNTO DE LIGACAO PARA BACIA SANITARIA AJUSTAVEL, EM PLASTICO BRANCO, COM TUBO, CANOPLA E ESPUDE | UN |  | 15 | 0 | #DIV/0! | 0.001766% | 0.001962% | 0.002159% | #DIV/0!
1030 | CAIXA DE DESCARGA DE PLASTICO EXTERNA, DE *9* L, PUXADOR FIO DE NYLON, NAO INCLUSO CANO, BOLSA, ENGATE | UN |  | 15 | 0 | #DIV/0! | 0.009344% | 0.01038% | 0.01142% | #DIV/0!
11694 | CAIXA DE DESCARGA PLASTICA DE EMBUTIR COMPLETA, COM ESPELHO PLASTICO, CAPACIDADE 6 A 10 L, ACESSORIOS INCLUSOS | UN |  | 15 | 0 | #DIV/0! | 0.2065% | 0.2295% | 0.2524% | #DIV/0!
12613 | TUBO DE DESCARGA PVC, PARA LIGACAO CAIXA DE DESCARGA - EMBUTIR, 40 MM X 150 CM | UN |  | 15 | 0 | #DIV/0! | 0.003863% | 0.004292% | 0.004722% | #DIV/0!
1031 | TUBO DE DESCIDA EXTERNO DE PVC PARA CAIXA DE DESCARGA EXTERNA ALTA - 40 MM X 1,55 M | UN |  | 15 | 0 | #DIV/0! | 0.002831% | 0.003146% | 0.00346% | #DIV/0!
VALV-01-CV | VÁLVULA, PVC, PARA MICTÓRIO COM TEMPORIZADOR | UN |  | 60 | 0 | #DIV/0! | 0.08868% | 0.09853% | 0.1084% | #DIV/0!
ESPUDE-01-CV | ESPUDE PARA VASO SANITÁRIO | UN |  | 80 | 0 | #DIV/0! | 0.01267% | 0.01408% | 0.01548% | #DIV/0!
PARAF-01-CV | PARAFUSO PARA FIXAÇÃO DE VASO SANITÁRIO | UN |  | 100 | 0 | #DIV/0! | 0.02265% | 0.02517% | 0.02768% | #DIV/0!
PARAF-02-CV | PARAFUSO SEXTAVADO, ROSCA SOBERBA 5/16" X 100MM | UN |  | 100 | 0 | #DIV/0! | 0.002914% | 0.003237% | 0.003561% | #DIV/0!
BANCADAS
86889 | BANCADA DE GRANITO CINZA POLIDO PARA PIA DE COZINHA 1,50 X 0,60 M - FORNECIMENTO E INSTALAÇÃO. | UN |  | 5 | 0 | #DIV/0! | 0.05362% | 0.05957% | 0.06553% | #DIV/0!
TORNEIRAS E MISTURADORES
86906 | TORNEIRA CROMADA DE MESA, 1/2" OU 3/4", PARA LAVATÓRIO, PADRÃO POPULAR - FORNECIMENTO E INSTALAÇÃO. | UN |  | 50 | 0 | #DIV/0! | 0.04805% | 0.05339% | 0.05873% | #DIV/0!
86915 | TORNEIRA CROMADA DE MESA, 1/2" OU 3/4", PARA LAVATÓRIO, PADRÃO MÉDIO - FORNECIMENTO E INSTALAÇÃO. | UN |  | 30 | 0 | #DIV/0! | 0.05496% | 0.06107% | 0.06717% | #DIV/0!
86911 | TORNEIRA CROMADA LONGA, DE PAREDE, 1/2" OU 3/4", PARA PIA DE COZINHA, PADRÃO POPULAR - FORNECIMENTO E INSTALAÇÃO. | UN |  | 30 | 0 | #DIV/0! | 0.03375% | 0.0375% | 0.04125% | #DIV/0!
86910 | TORNEIRA CROMADA TUBO MÓVEL, DE PAREDE, 1/2" OU 3/4", PARA PIA DE COZINHA, PADRÃO MÉDIO - FORNECIMENTO E INSTALAÇÃO. | UN |  | 30 | 0 | #DIV/0! | 0.04917% | 0.05463% | 0.06009% | #DIV/0!
86916 | TORNEIRA PLÁSTICA 3/4" PARA TANQUE - FORNECIMENTO E INSTALAÇÃO. | UN |  | 30 | 0 | #DIV/0! | 0.008921% | 0.009912% | 0.0109% | #DIV/0!
86909 | TORNEIRA CROMADA TUBO MÓVEL, DE MESA, 1/2" OU 3/4", PARA PIA DE COZINHA, PADRÃO ALTO - FORNECIMENTO E INSTALAÇÃO. | UN |  | 10 | 0 | #DIV/0! | 0.01669% | 0.01854% | 0.0204% | #DIV/0!
86914 | TORNEIRA CROMADA 1/2" OU 3/4" PARA TANQUE, PADRÃO MÉDIO - FORNECIMENTO E INSTALAÇÃO. | UN |  | 20 | 0 | #DIV/0! | 0.0253% | 0.02811% | 0.03093% | #DIV/0!
36796 | TORNEIRA CROMADA DE MESA PARA LAVATORIO TEMPORIZADA PRESSAO BICA BAIXA | UN |  | 40 | 0 | #DIV/0! | 0.07496% | 0.08329% | 0.09162% | #DIV/0!
13415 | TORNEIRA CROMADA DE MESA PARA LAVATORIO, PADRAO POPULAR, 1/2 " OU 3/4 " | UN |  | 40 | 0 | #DIV/0! | 0.0365% | 0.04055% | 0.04461% | #DIV/0!
SIFÕES E VÁLVULAS
86883 | SIFÃO DO TIPO FLEXÍVEL EM PVC 1 X 1.1/2 - FORNECIMENTO E INSTALAÇÃO. | UN |  | 150 | 0 | #DIV/0! | 0.02377% | 0.02641% | 0.02905% | #DIV/0!
86878 | VÁLVULA EM METAL CROMADO TIPO AMERICANA 3.1/2" X 1.1/2" PARA PIA - FORNECIMENTO E INSTALAÇÃO. | UN |  | 20 | 0 | #DIV/0! | 0.02149% | 0.02388% | 0.02627% | #DIV/0!
86879 | VÁLVULA EM PLÁSTICO 1" PARA PIA, TANQUE OU LAVATÓRIO, COM OU SEM LADRÃO - FORNECIMENTO E INSTALAÇÃO. | UN |  | 40 | 0 | #DIV/0! | 0.005211% | 0.00579% | 0.006369% | #DIV/0!
REGISTROS E VÁLVULAS
89351 | REGISTRO DE PRESSÃO BRUTO DE LATÃO ¾", INCLUSIVE CONEXÕES, ROSCÁVEL - FORNECIMENTO E INSTALAÇÃO. | UN |  | 20 | 0 | #DIV/0! | 0.00996% | 0.01107% | 0.01217% | #DIV/0!
89353 | REGISTRO DE GAVETA BRUTO DE LATÃO ¾", INCLUSIVE CONEXÕES, ROSCÁVEL- FORNECIMENTO E INSTALAÇÃO. | UN |  | 20 | 0 | #DIV/0! | 0.01201% | 0.01335% | 0.01468% | #DIV/0!
90371 | REGISTRO DE ESFERA, PVC, ROSCÁVEL, 3/4", FORNECIDO E INSTALADO EM RAMAL DE ÁGUA. | UN |  | 20 | 0 | #DIV/0! | 0.009224% | 0.01025% | 0.01127% | #DIV/0!
94489 | REGISTRO DE ESFERA, PVC, SOLDÁVEL, DN 25 MM, INSTALADO EM RESERVAÇÃO DE ÁGUA DE EDIFICAÇÃO QUE POSSUA RESERVATÓRIO DE FIBRA/FIBROCIMENTO FORNECIMENTO E INSTALAÇÃO. | UN |  | 20 | 0 | #DIV/0! | 0.009284% | 0.01032% | 0.01135% | #DIV/0!
94492 | REGISTRO DE ESFERA, PVC, SOLDÁVEL, COM VOLANTE, DN 50MM - FORNECIMENTO E INSTALAÇÃO. AF_08/2021 | UN |  | 20 | 0 | #DIV/0! | 0.01933% | 0.02147% | 0.02362% | #DIV/0!
94497 | REGISTRO DE GAVETA BRUTO, LATÃO, ROSCÁVEL, 1 1/2, INSTALADO EM RESERVAÇÃO DE ÁGUA DE EDIFICAÇÃO QUE POSSUA RESERVATÓRIO DE FIBRA/FIBROCIMENTO FORNECIMENTO E INSTALAÇÃO. | UN |  | 10 | 0 | #DIV/0! | 0.01604% | 0.01782% | 0.0196% | #DIV/0!
REGIST-01-CV | REGISTRO DE ESFERA, PVC, SOLDÁVEL, DN 32MM | UN |  | 10 | 0 | #DIV/0! | 0.00572% | 0.006356% | 0.006992% | #DIV/0!
REGIST-02-CV | REGISTRO DE ESFERA, PVC, SOLDÁVEL, DN 60MM | UN |  | 5 | 0 | #DIV/0! | 0.009833% | 0.01093% | 0.01202% | #DIV/0!
99632 | VÁLVULA DE RETENÇÃO VERTICAL, DE BRONZE, ROSCÁVEL, 2" - FORNECIMENTO E INSTALAÇÃO. | UN |  | 3 | 0 | #DIV/0! | 0.008551% | 0.009501% | 0.01045% | #DIV/0!
99631 | VÁLVULA DE RETENÇÃO VERTICAL, DE BRONZE, ROSCÁVEL, 1 1/2" - FORNECIMENTO E INSTALAÇÃO. | UN |  | 5 | 0 | #DIV/0! | 0.009893% | 0.01099% | 0.01209% | #DIV/0!
99629 | VÁLVULA DE RETENÇÃO VERTICAL, DE BRONZE, ROSCÁVEL, 1" - FORNECIMENTO E INSTALAÇÃO. | UN |  | 5 | 0 | #DIV/0! | 0.005712% | 0.006346% | 0.006981% | #DIV/0!
94794 | REGISTRO DE GAVETA BRUTO, LATÃO, ROSCÁVEL, 1 1/2, COM ACABAMENTO E CANOPLA CROMADOS, INSTALADO EM RESERVAÇÃO DE ÁGUA DE EDIFICAÇÃO QUE POSSUA RESERVATÓRIO DE FIBRA/FIBROCIMENTO FORNECIMENTO E INSTALAÇÃO. | UN |  | 10 | 0 | #DIV/0! | 0.02528% | 0.02809% | 0.0309% | #DIV/0!
95253 | VÁLVULA DE ESFERA BRUTA, BRONZE, ROSCÁVEL, 2'', INSTALADO EM RESERVAÇÃO DE ÁGUA - FORNEC E INSTAL. | UN |  | 5 | 0 | #DIV/0! | 0.01717% | 0.01908% | 0.02098% | #DIV/0!
95252 | VÁLVULA DE ESFERA BRUTA, BRONZE, ROSCÁVEL, 1 1/2'', INSTALADO EM RESERVAÇÃO DE ÁGUA - FORNEC E INSTAL. | UN |  | 10 | 0 | #DIV/0! | 0.02259% | 0.0251% | 0.02761% | #DIV/0!
95249 | VÁLVULA DE ESFERA BRUTA, BRONZE, ROSCÁVEL, 3/4'', INSTALADO EM RESERVAÇÃO DE ÁGUA, FORNEC E INSTAL. | UN |  | 5 | 0 | #DIV/0! | 0.004665% | 0.005184% | 0.005702% | #DIV/0!
99635 | VÁLVULA DE DESCARGA METÁLICA, BASE 1 1/2 ", ACABAMENTO METALICO CROMADO - FORNEC E INSTAL. | UN |  | 15 | 0 | #DIV/0! | 0.07232% | 0.08035% | 0.08839% | #DIV/0!
86877 | VÁLVULA EM METAL CROMADO 1.1/2" X 1.1/2" PARA TANQUE OU LAVATÓRIO, COM OU S/ LADRÃO - FORNEC E INSTALAC. | UN |  | 20 | 0 | #DIV/0! | 0.01994% | 0.02216% | 0.02437% | #DIV/0!
89985 | REGISTRO DE PRESSÃO BRUTO, LATÃO, ROSCÁVEL, 3/4", COM ACABAMENTO E CANOPLA CROMADOS. FORNEC E INSTAL. 4 | UN |  | 30 | 0 | #DIV/0! | 0.04068% | 0.0452% | 0.04972% | #DIV/0!
89987 | REGISTRO DE GAVETA BRUTO, LATÃO, ROSCÁVEL, 3/4", COM ACABAMENTO E CANOPLA CROMADOS.FORNEC E INST. | UN |  | 10 | 0 | #DIV/0! | 0.01428% | 0.01587% | 0.01745% | #DIV/0!
PIA
ADAPT-01-CV | ADAPTADOR PVC, ROSCAVEL, PARA VALVULA PIA OU LAVATORIO, 40 MM | UN |  | 50 | 0 | #DIV/0! | 0.00454% | 0.005045% | 0.005549% | #DIV/0!
1746 | BANCADA/BANCA/PIA DE ACO INOXIDAVEL (AISI 430) COM 1 CUBA CENTRAL, COM VALVULA, ESCORREDOR DUPLO, DE *0,55 X 1,20* M | UN |  | 10 | 0 | #DIV/0! | 0.03498% | 0.03887% | 0.04276% | #DIV/0!
6145 | SIFAO PLASTICO TIPO COPO PARA PIA AMERICANA 1.1/2 X 1.1/2 " | UN |  | 40 | 0 | #DIV/0! | 0.009294% | 0.01033% | 0.01136% | #DIV/0!
6149 | SIFAO PLASTICO TIPO COPO PARA PIA OU LAVATORIO, 1 X 1.1/2 " | UN |  | 40 | 0 | #DIV/0! | 0.006146% | 0.006828% | 0.007511% | #DIV/0!
6157 | VALVULA EM METAL CROMADO PARA PIA AMERICANA 3.1/2 X 1.1/2 " | UN |  | 15 | 0 | #DIV/0! | 0.01479% | 0.01643% | 0.01807% | #DIV/0!
6155 | VALVULA EM PLASTICO CROMADO TIPO AMERICANA PARA PIA DE COZINHA 3.1/2 " X 1.1/2 ", SEM ADAPTADOR | UN |  | 20 | 0 | #DIV/0! | 0.005527% | 0.006141% | 0.006755% | #DIV/0!
RESERVATÓRIOS E COMPLEMENTOS
102137 | CHAVE DE BOIA AUTOMÁTICA SUPERIOR/INFERIOR 15A/250V - FORNECIMENTO E INSTALAÇÃO. | UN |  | 50 | 0 | #DIV/0! | 0.05443% | 0.06047% | 0.06652% | #DIV/0!
94795 | TORNEIRA DE BOIA, ROSCÁVEL, 1/2 , FORNECIDA E INSTALADA EM RESERVAÇÃO DE ÁGUA. | UN |  | 10 | 0 | #DIV/0! | 0.005007% | 0.005564% | 0.00612% | #DIV/0!
94796 | TORNEIRA DE BOIA, ROSCÁVEL, 3/4 , FORNECIDA E INSTALADA EM RESERVAÇÃO DE ÁGUA. | UN |  | 10 | 0 | #DIV/0! | 0.005817% | 0.006463% | 0.007109% | #DIV/0!
94797 | TORNEIRA DE BOIA PARA CAIXA D'ÁGUA, ROSCÁVEL, 1" - FORNECIMENTO E INSTALAÇÃO. | UN |  | 10 | 0 | #DIV/0! | 0.01183% | 0.01315% | 0.01446% | #DIV/0!
94798 | TORNEIRA DE BOIA, ROSCÁVEL, 1 1/4 , FORNECIDA E INSTALADA EM RESERVAÇÃO DE ÁGUA. | UN |  | 10 | 0 | #DIV/0! | 0.01951% | 0.02168% | 0.02385% | #DIV/0!
94799 | TORNEIRA DE BOIA, ROSCÁVEL, 1 1/2 , FORNECIDA E INSTALADA EM RESERVAÇÃO DE ÁGUA. | UN |  | 10 | 0 | #DIV/0! | 0.024% | 0.02667% | 0.02933% | #DIV/0!
94800 | TORNEIRA DE BOIA, ROSCÁVEL, 2, FORNECIDA E INSTALADA EM RESERVAÇÃO DE ÁGUA. | UN |  | 10 | 0 | #DIV/0! | 0.03082% | 0.03424% | 0.03766% | #DIV/0!
34636 | CAIXA D'AGUA EM POLIETILENO 1000 LITROS, COM TAMPA | UN |  | 10 | 0 | #DIV/0! | 0.06122% | 0.06802% | 0.07483% | #DIV/0!
34637 | CAIXA D'AGUA EM POLIETILENO 500 LITROS, COM TAMPA | UN |  | 5 | 0 | #DIV/0! | 0.01851% | 0.02057% | 0.02262% | #DIV/0!
REDE DE ALIMENTAÇÃO PARA HIDRANTES
92934 | LUVA DE REDUÇÃO, EM FERRO GALVANIZADO, 2 1/2" X 1 1/2", CONEXÃO ROSQUEADA, INSTALADO EM REDE DE ALIMENTAÇÃO PARA HIDRANTE - FORNECIMENTO E INSTALAÇÃO. | UN |  | 25 | 0 | #DIV/0! | 0.03847% | 0.04275% | 0.04702% | #DIV/0!
CONEXÕES ÁGUA FRIA - EM PRUMADA DE ÁGUA
89754 | LUVA DE CORRER, PVC, SERIE NORMAL, ESGOTO PREDIAL, DN 50 MM, JUNTA ELÁSTICA, FORNECIDO E INSTALADO EM RAMAL DE DESCARGA OU RAMAL DE ESGOTO SANITÁRIO. | UN |  | 20 | 0 | #DIV/0! | 0.005639% | 0.006266% | 0.006892% | #DIV/0!
89598 | LUVA DE CORRER, PVC, SOLDÁVEL, DN 60MM, INSTALADO EM PRUMADA DE ÁGUA FORNECIMENTO E INSTALAÇÃO. | UN |  | 20 | 0 | #DIV/0! | 0.01265% | 0.01405% | 0.01546% | #DIV/0!
89575 | LUVA, PVC, SOLDÁVEL, DN 50MM, INSTALADO EM PRUMADA DE ÁGUA - FORNECIMENTO E INSTALAÇÃO. | UN |  | 20 | 0 | #DIV/0! | 0.003128% | 0.003475% | 0.003823% | #DIV/0!
89597 | LUVA, PVC, SOLDÁVEL, DN 60MM, INSTALADO EM PRUMADA DE ÁGUA - FORNECIMENTO E INSTALAÇÃO. | UN |  | 20 | 0 | #DIV/0! | 0.005939% | 0.006599% | 0.007259% | #DIV/0!
97544 | LUVA COM REDUÇÃO, EM AÇO, CONEXÃO SOLDADA, DN 25 X 20 MM (1" X 3/4"), INSTALADO EM RAMAIS E SUB-RAMAIS DE GÁS - FORNECIMENTO E INSTALAÇÃO. | UN |  | 20 | 0 | #DIV/0! | 0.0135% | 0.015% | 0.0165% | #DIV/0!
97462 | LUVA COM REDUÇÃO, EM AÇO, CONEXÃO SOLDADA, DN 25 X 20 MM (1 X 3/4) , INSTALADO EM REDE DE ALIMENTAÇÃO PARA HIDRANTE - FORNECIMENTO E INSTALAÇÃO. | UN |  | 20 | 0 | #DIV/0! | 0.008224% | 0.009137% | 0.01005% | #DIV/0!
97500 | LUVA COM REDUÇÃO, EM AÇO, CONEXÃO SOLDADA, DN 25 X 20 MM (1" X 3/4"), INSTALADO EM REDE DE ALIMENTAÇÃO PARA SPRINKLER - FORNECIMENTO E INSTALAÇÃO. | UN |  | 20 | 0 | #DIV/0! | 0.007448% | 0.008276% | 0.009103% | #DIV/0!
97465 | LUVA COM REDUÇÃO, EM AÇO, CONEXÃO SOLDADA, DN 32 X 25 MM (1 1/4 X 1 ), INSTALADO EM REDE DE ALIMENTAÇÃO PARA HIDRANTE - FORNECIMENTO E INSTALAÇÃO. | UN |  | 20 | 0 | #DIV/0! | 0.01677% | 0.01863% | 0.02049% | #DIV/0!
97503 | LUVA COM REDUÇÃO, EM AÇO, CONEXÃO SOLDADA, DN 32 X 25 MM (1 1/4" X 1"), INSTALADO EM REDE DE ALIMENTAÇÃO PARA SPRINKLER - FORNECIMENTO E INSTALAÇÃO. | UN |  | 20 | 0 | #DIV/0! | 0.0154% | 0.01711% | 0.01882% | #DIV/0!
97468 | LUVA COM REDUÇÃO, EM AÇO, CONEXÃO SOLDADA, DN 40 X 32 MM (1 1/2 X 1 1/4) , INSTALADO EM REDE DE ALIMENTAÇÃO PARA HIDRANTE - FORNECIMENTO E INSTALAÇÃO. | UN |  | 20 | 0 | #DIV/0! | 0.02131% | 0.02367% | 0.02604% | #DIV/0!
97506 | LUVA COM REDUÇÃO, EM AÇO, CONEXÃO SOLDADA, DN 40 X 32 MM (1 1/2" X 1 1/4"), INSTALADO EM REDE DE ALIMENTAÇÃO PARA SPRINKLER - FORNECIMENTO E INSTALAÇÃO. | UN |  | 20 | 0 | #DIV/0! | 0.01928% | 0.02142% | 0.02356% | #DIV/0!
92907 | LUVA DE REDUÇÃO, EM FERRO GALVANIZADO, 2" X 1 1/2", CONEXÃO ROSQUEADA, INSTALADO EM PRUMADAS - FORNECIMENTO E INSTALAÇÃO. | UN |  | 20 | 0 | #DIV/0! | 0.02085% | 0.02317% | 0.02549% | #DIV/0!
97471 | LUVA COM REDUÇÃO, EM AÇO, CONEXÃO SOLDADA, DN 50 X 40 MM (2 X 1 1/2) , INSTALADO EM REDE DE ALIMENTAÇÃO PARA HIDRANTE - FORNECIMENTO E INSTALAÇÃO. | UN |  | 20 | 0 | #DIV/0! | 0.03175% | 0.03528% | 0.03881% | #DIV/0!
97509 | LUVA COM REDUÇÃO, EM AÇO, CONEXÃO SOLDADA, DN 50 X 40 MM (2" X 1 1/2"), INSTALADO EM REDE DE ALIMENTAÇÃO PARA SPRINKLER - FORNECIMENTO E INSTALAÇÃO. | UN |  | 20 | 0 | #DIV/0! | 0.02887% | 0.03208% | 0.03529% | #DIV/0!
300 | ANEL BORRACHA, DN 150 MM, PARA TUBO SERIE REFORCADA ESGOTO PREDIAL | UN |  | 35 | 0 | #DIV/0! | 0.004637% | 0.005152% | 0.005668% | #DIV/0!
318 | ANEL BORRACHA, PARA TUBO PVC DEFOFO, DN 150 MM (NBR 7665) | UN |  | 35 | 0 | #DIV/0! | 0.007698% | 0.008554% | 0.009409% | #DIV/0!
311 | ANEL BORRACHA, PARA TUBO PVC DEFOFO, DN 100 MM (NBR 7665) | UN |  | 35 | 0 | #DIV/0! | 0.003824% | 0.004249% | 0.004674% | #DIV/0!
319 | ANEL BORRACHA, PARA TUBO PVC DEFOFO, DN 200 MM (NBR 7665) | UN |  | 35 | 0 | #DIV/0! | 0.01207% | 0.01341% | 0.01475% | #DIV/0!
303 | ANEL BORRACHA, PARA TUBO PVC, REDE COLETOR ESGOTO, DN 100 MM (NBR 7362) | UN |  | 35 | 0 | #DIV/0! | 0.001266% | 0.001406% | 0.001547% | #DIV/0!
305 | ANEL BORRACHA, PARA TUBO PVC, REDE COLETOR ESGOTO, DN 150 MM (NBR 7362) | UN |  | 35 | 0 | #DIV/0! | 0.003979% | 0.004421% | 0.004864% | #DIV/0!
306 | ANEL BORRACHA, PARA TUBO PVC, REDE COLETOR ESGOTO, DN 200 MM (NBR 7362) | UN |  | 35 | 0 | #DIV/0! | 0.006035% | 0.006706% | 0.007376% | #DIV/0!
1932 | CURVA PVC CURTA 90 G, DN 50 MM, PARA ESGOTO PREDIAL | UN |  | 35 | 0 | #DIV/0! | 0.005711% | 0.006345% | 0.00698% | #DIV/0!
1933 | CURVA PVC CURTA 90 GRAUS, DN 40 MM, PARA ESGOTO PREDIAL | UN |  | 35 | 0 | #DIV/0! | 0.002495% | 0.002772% | 0.003049% | #DIV/0!
1951 | CURVA PVC CURTA 90 GRAUS, DN 75 MM, PARA ESGOTO PREDIAL | UN |  | 35 | 0 | #DIV/0! | 0.01192% | 0.01324% | 0.01456% | #DIV/0!
1966 | CURVA PVC CURTA 90 GRAUS, 100 MM, PARA ESGOTO PREDIAL | UN |  | 35 | 0 | #DIV/0! | 0.01158% | 0.01287% | 0.01416% | #DIV/0!
CURV-01-CV | CURVA PVC LEVE, 90 GRAUS, COM PONTA E BOLSA LISA, DN 150 MM | UN |  | 35 | 0 | #DIV/0! | 0.059% | 0.06555% | 0.07211% | #DIV/0!
JOEL-01-CV | JOELHO PVC LEVE, 45 GRAUS, DN 150 MM, PARA ESGOTO PREDIAL | UN |  | 35 | 0 | #DIV/0! | 0.02955% | 0.03284% | 0.03612% | #DIV/0!
JOEL-02-CV | JOELHO PVC LEVE, 90 GRAUS, DN 150 MM, PARA ESGOTO PREDIAL | UN |  | 35 | 0 | #DIV/0! | 0.0357% | 0.03966% | 0.04363% | #DIV/0!
37952 | JOELHO PVC, SOLDAVEL, PB, 45 GRAUS, DN 150 MM, PARA ESGOTO PREDIAL | UN |  | 35 | 0 | #DIV/0! | 0.03254% | 0.03615% | 0.03977% | #DIV/0!
3519 | JOELHO PVC, SOLDAVEL, PB, 45 GRAUS, DN 75 MM, PARA ESGOTO PREDIAL | UN |  | 35 | 0 | #DIV/0! | 0.003938% | 0.004376% | 0.004813% | #DIV/0!
3520 | JOELHO PVC, SOLDAVEL, PB, 90 GRAUS, DN 100 MM, PARA ESGOTO PREDIAL | UN |  | 35 | 0 | #DIV/0! | 0.004126% | 0.004584% | 0.005042% | #DIV/0!
3528 | JOELHO PVC, SOLDAVEL, PB, 45 GRAUS, DN 100 MM, PARA ESGOTO PREDIAL | UN |  | 35 | 0 | #DIV/0! | 0.004541% | 0.005046% | 0.00555% | #DIV/0!
37950 | JOELHO PVC, SOLDAVEL, PB, 90 GRAUS, DN 150 MM, PARA ESGOTO PREDIAL | UN |  | 35 | 0 | #DIV/0! | 0.02995% | 0.03328% | 0.03661% | #DIV/0!
JUNC-01-CV | JUNCAO SIMPLES, PVC LEVE, 150 MM, PARA ESGOTO PREDIAL | UN |  | 35 | 0 | #DIV/0! | 0.08438% | 0.09375% | 0.1031% | #DIV/0!
20144 | JUNCAO SIMPLES, PVC SERIE R, DN 100 X 100 MM, PARA ESGOTO OU AGUAS PLUVIAIS PREDIAIS | UN |  | 35 | 0 | #DIV/0! | 0.02691% | 0.02989% | 0.03288% | #DIV/0!
20143 | JUNCAO SIMPLES, PVC SERIE R, DN 100 X 75 MM, PARA ESGOTO OU AGUAS PLUVIAIS PREDIAIS | UN |  | 35 | 0 | #DIV/0! | 0.03442% | 0.03825% | 0.04207% | #DIV/0!
20145 | JUNCAO SIMPLES, PVC SERIE R, DN 150 X 100 MM, PARA ESGOTO OU AGUAS PLUVIAIS PREDIAIS | UN |  | 35 | 0 | #DIV/0! | 0.0664% | 0.07377% | 0.08115% | #DIV/0!
20146 | JUNCAO SIMPLES, PVC SERIE R, DN 150 X 150 MM, PARA ESGOTO OU AGUAS PLUVIAIS PREDIAIS | UN |  | 35 | 0 | #DIV/0! | 0.09076% | 0.1008% | 0.1109% | #DIV/0!
20140 | JUNCAO SIMPLES, PVC SERIE R, DN 40 X 40 MM, PARA ESGOTO OU AGUAS PLUVIAIS PREDIAIS | UN |  | 35 | 0 | #DIV/0! | 0.004258% | 0.004731% | 0.005204% | #DIV/0!
20141 | JUNCAO SIMPLES, PVC SERIE R, DN 50 X 50 MM, PARA ESGOTO OU AGUAS PLUVIAIS PREDIAIS | UN |  | 35 | 0 | #DIV/0! | 0.01043% | 0.01158% | 0.01274% | #DIV/0!
20142 | JUNCAO SIMPLES, PVC SERIE R, DN 75 X 75 MM, PARA ESGOTO OU AGUAS PLUVIAIS PREDIAIS | UN |  | 35 | 0 | #DIV/0! | 0.01834% | 0.02038% | 0.02242% | #DIV/0!
LUV-01-CV | LUVA DE CORRER PVC, JE, DN 100 MM, PARA REDE COLETORA DE ESGOTO (NBR 10569) | UN |  | 35 | 0 | #DIV/0! | 0.0136% | 0.01511% | 0.01663% | #DIV/0!
LUV-02-CV | LUVA DE CORRER PVC, JE, DN 150 MM, PARA REDE COLETORA DE ESGOTO (NBR 10569) | UN |  | 35 | 0 | #DIV/0! | 0.02669% | 0.02965% | 0.03262% | #DIV/0!
LUV-03-CV | LUVA DE CORRER PVC, JE, DN 200 MM, PARA REDE COLETORA DE ESGOTO (NBR 10569) | UN |  | 35 | 0 | #DIV/0! | 0.0562% | 0.06244% | 0.06869% | #DIV/0!
3830 | LUVA DE CORRER PVC, JE, DN 250 MM, PARA REDE COLETORA DE ESGOTO (NBR 10569) | UN |  | 35 | 0 | #DIV/0! | 0.09817% | 0.1091% | 0.12% | #DIV/0!
LUV-04-CV | LUVA DUPLA, PVC LEVE, DN 150 MM | UN |  | 35 | 0 | #DIV/0! | 0.01466% | 0.01629% | 0.01792% | #DIV/0!
3899 | LUVA SIMPLES, PVC, SOLDAVEL, DN 100 MM, SERIE NORMAL, PARA ESGOTO PREDIAL | UN |  | 35 | 0 | #DIV/0! | 0.003257% | 0.003619% | 0.003981% | #DIV/0!
38676 | LUVA SIMPLES, PVC, SOLDAVEL, DN 150 MM, SERIE NORMAL, PARA ESGOTO PREDIAL | UN |  | 35 | 0 | #DIV/0! | 0.01629% | 0.0181% | 0.01991% | #DIV/0!
3897 | LUVA SIMPLES, PVC, SOLDAVEL, DN 40 MM, SERIE NORMAL, PARA ESGOTO PREDIAL | UN |  | 35 | 0 | #DIV/0! | 0.000795% | 0.0008833% | 0.0009716% | #DIV/0!
3875 | LUVA SIMPLES, PVC, SOLDAVEL, DN 50 MM, SERIE NORMAL, PARA ESGOTO PREDIAL | UN |  | 35 | 0 | #DIV/0! | 0.00164% | 0.001822% | 0.002005% | #DIV/0!
3898 | LUVA SIMPLES, PVC, SOLDAVEL, DN 75 MM, SERIE NORMAL, PARA ESGOTO PREDIAL | UN |  | 35 | 0 | #DIV/0! | 0.003331% | 0.003701% | 0.004071% | #DIV/0!
20046 | REDUCAO EXCENTRICA PVC, SERIE R, DN 100 X 75 MM, PARA ESGOTO OU AGUAS PLUVIAIS PREDIAIS | UN |  | 35 | 0 | #DIV/0! | 0.009151% | 0.01017% | 0.01118% | #DIV/0!
20047 | REDUCAO EXCENTRICA PVC, SERIE R, DN 150 X 100 MM, PARA ESGOTO OU AGUAS PLUVIAIS PREDIAIS | UN |  | 35 | 0 | #DIV/0! | 0.02744% | 0.03049% | 0.03354% | #DIV/0!
20045 | REDUCAO EXCENTRICA PVC, SERIE R, DN 75 X 50 MM, PARA ESGOTO OU AGUAS PLUVIAIS PREDIAIS | UN |  | 35 | 0 | #DIV/0! | 0.004628% | 0.005142% | 0.005657% | #DIV/0!
TE-01-CV | TE, PVC, 90 GRAUS, BBB, JE, DN 150 MM, PARA REDE COLETORA ESGOTO (NBR 10569) | UN |  | 35 | 0 | #DIV/0! | 0.06286% | 0.06984% | 0.07682% | #DIV/0!
TE-02-CV | TE, PVC, 90 GRAUS, BBB, JE, DN 150 MM, PARA TUBO CORRUGADO E/OU LISO, REDE COLETORA ESGOTO (NBR 10569) | UN |  | 35 | 0 | #DIV/0! | 0.1607% | 0.1785% | 0.1964% | #DIV/0!
7070 | TE, PVC, 90 GRAUS, BBB, JE, DN 200 MM, PARA REDE COLETORA ESGOTO (NBR 10569) | UN |  | 35 | 0 | #DIV/0! | 0.1022% | 0.1136% | 0.1249% | #DIV/0!
TE-03-CV | TE, PVC, 90 GRAUS, BBB, JE, DN 200 MM, PARA TUBO CORRUGADO E/OU LISO, REDE COLETORA ESGOTO (NBR 10569) | UN |  | 35 | 0 | #DIV/0! | 0.1988% | 0.2209% | 0.243% | #DIV/0!
INSUMOS HIDRÁULICO
100860 | CHUVEIRO ELÉTRICO COMUM CORPO PLÁSTICO, TIPO DUCHA FORNECIMENTO E INSTALAÇÃO. | UN |  | 150 | 0 | #DIV/0! | 0.2072% | 0.2302% | 0.2532% | #DIV/0!
37400 | PAPELEIRA PLASTICA TIPO DISPENSER PARA PAPEL HIGIENICO ROLAO | UN |  | 50 | 0 | #DIV/0! | 0.02412% | 0.0268% | 0.02948% | #DIV/0!
95547 | SABONETEIRA PLASTICA TIPO DISPENSER PARA SABONETE LIQUIDO COM RESERVATORIO 800 A 1500 ML, INCLUSO FIXAÇÃO. | UN |  | 50 | 0 | #DIV/0! | 0.031% | 0.03445% | 0.03789% | #DIV/0!
37401 | TOALHEIRO PLASTICO TIPO DISPENSER PARA PAPEL TOALHA INTERFOLHADO | UN |  | 50 | 0 | #DIV/0! | 0.02412% | 0.0268% | 0.02948% | #DIV/0!
12030 | JOGO DE TRANQUETA E ROSETA REDONDA DE SOBREPOR SEM FUROS, EM LATAO CROMADO, DIAMETRO *50* MM, PARA FECHADURA DE PORTA DE BANHEIRO | JG |  | 20 | 0 | #DIV/0! | 0.0131% | 0.01455% | 0.01601% | #DIV/0!
12032 | JOGO DE TRANQUETA E ROSETA QUADRADA DE SOBREPOR SEM FUROS, EM LATAO CROMADO, *50 X 50* MM, PARA FECHADURA DE PORTA DE BANHEIRO | JG |  | 20 | 0 | #DIV/0! | 0.01394% | 0.01548% | 0.01703% | #DIV/0!
38153 | FECHADURA ESPELHO PARA PORTA DE BANHEIRO, EM ACO INOX (MAQUINA, TESTA E CONTRA-TESTA) E EM ZAMAC (MACANETA, LINGUETA E TRINCOS) COM ACABAMENTO CROMADO, MAQUINA DE 40 MM, INCLUINDO CHAVE TIPO TRANQUETA. | CJ |  | 20 | 0 | #DIV/0! | 0.01314% | 0.0146% | 0.01606% | #DIV/0!
3097 | FECHADURA ROSETA REDONDA PARA PORTA DE BANHEIRO, EM ACO INOX (MAQUINA, TESTA E CONTRA-TESTA) E EM ZAMAC (MACANETA, LINGUETA E TRINCOS) COM ACABAMENTO CROMADO, MAQUINA DE 40 MM, INCLUINDO CHAVE TIPO TRANQUETA | CJ |  | 20 | 0 | #DIV/0! | 0.01871% | 0.02079% | 0.02287% | #DIV/0!
11481 | MAQUINA DE 40 MM PARA FECHADURA, PARA PORTA DE BANHEIRO, EM ACO INOX | UN |  | 20 | 0 | #DIV/0! | 0.007942% | 0.008824% | 0.009707% | #DIV/0!
11457 | TARJETA LIVRE / OCUPADO PARA PORTA DE BANHEIRO, CORPO EM ZAMAC E ESPELHO EM LATAO | UN |  | 20 | 0 | #DIV/0! | 0.01169% | 0.01298% | 0.01428% | #DIV/0!
MARTELETE, ROMPEDOR E CORTADORA
5952 | MARTELETE OU ROMPEDOR PNEUMÁTICO MANUAL, 28 KG, COM SILENCIADOR - CHI DIURNO. | CHI |  | 500 | 0 | #DIV/0! | 0.1874% | 0.2083% | 0.2291% | #DIV/0!
5795 | MARTELETE OU ROMPEDOR PNEUMÁTICO MANUAL, 28 KG, COM SILENCIADOR - CHP DIURNO. | CHP |  | 800 | 0 | #DIV/0! | 0.321% | 0.3567% | 0.3923% | #DIV/0!
91282 | CORTADORA DE PISO COM MOTOR 4 TEMPOS A GASOLINA, POTÊNCIA DE 13 HP, COM DISCO DE CORTE DIAMANTADO SEGMENTADO PARA CONCRETO, DIÂMETRO DE 350 MM, FURO DE 1" (14 X 1") - MATERIAIS NA OPERAÇÃO. AF_08/2015 | H |  | 300 | 0 | #DIV/0! | 0.03423% | 0.03803% | 0.04183% | #DIV/0!
91283 | CORTADORA DE PISO COM MOTOR 4 TEMPOS A GASOLINA, POTÊNCIA DE 13 HP, COM DISCO DE CORTE DIAMANTADO SEGMENTADO PARA CONCRETO, DIÂMETRO DE 350 MM, FURO DE 1" (14 X 1") - CHP DIURNO. | CHP |  | 192 | 0 | #DIV/0! | 0.02644% | 0.02938% | 0.03232% | #DIV/0!
BETONEIRAS E MISTURADORES
88829 | BETONEIRA CAPACIDADE NOMINAL DE 400 L, CAPACIDADE DE MISTURA 280 L, MOTOR ELÉTRICO TRIFÁSICO POTÊNCIA DE 2 CV, SEM CARREGADOR - MATERIAIS NA OPERAÇÃO. | H |  | 4000 | 0 | #DIV/0! | 0.04699% | 0.05221% | 0.05743% | #DIV/0!
88828 | BETONEIRA CAPACIDADE NOMINAL DE 400 L, CAPACIDADE DE MISTURA 280 L, MOTOR ELÉTRICO TRIFÁSICO POTÊNCIA DE 2 CV, SEM CARREGADOR - MANUTENÇÃO. | H |  | 4000 | 0 | #DIV/0! | 0.01566% | 0.0174% | 0.01914% | #DIV/0!
LIMPEZA DE ENTULHO
5944 | PÁ CARREGADEIRA SOBRE RODAS, POTÊNCIA 197 HP, CAPACIDADE DA CAÇAMBA 2,5 A 3,5 M3, PESO OPERACIONAL 18338 KG - CHP DIURNO. | CHP |  | 40 | 0 | #DIV/0! | 0.1341% | 0.149% | 0.1639% | #DIV/0!
5946 | PÁ CARREGADEIRA SOBRE RODAS, POTÊNCIA 197 HP, CAPACIDADE DA CAÇAMBA 2,5 A 3,5 M3, PESO OPERACIONAL 18338 KG - CHP DIURNO. | CHI |  | 50 | 0 | #DIV/0! | 0.07146% | 0.0794% | 0.08734% | #DIV/0!
95714 | ESCAVADEIRA HIDRAULICA SOBRE ESTEIRA, COM GARRA GIRATORIA DE MANDIBULAS, PESO OPERACIONAL ENTRE 22,00 E 25,50 TON, POTENCIA LIQUIDA ENTRE 15 0 E 160 HP - CHP DIURNO. | CHP |  | 80 | 0 | #DIV/0! | 0.2772% | 0.308% | 0.3388% | #DIV/0!
95715 | ESCAVADEIRA HIDRAULICA SOBRE ESTEIRA, COM GARRA GIRATORIA DE MANDIBULAS, PESO OPERACIONAL ENTRE 22,00 E 25,50 TON, POTENCIA LIQUIDA ENTRE 15 0 E 160 HP - CHP DIURNO. | CHI |  | 100 | 0 | #DIV/0! | 0.137% | 0.1523% | 0.1675% | #DIV/0!
89876 | CAMINHÃO BASCULANTE 14 M3, COM CAVALO MECÂNICO DE CAPACIDADE MÁXIMA DE TRAÇÃO COMBINADO DE 36000 KG, POTÊNCIA 286 CV, INCLUSIVE SEMIREBOQUE COM CAÇAMBA METÁLICA - CHP DIURNO. | CHP |  | 50 | 0 | #DIV/0! | 0.2062% | 0.2291% | 0.2521% | #DIV/0!
89877 | CAMINHÃO BASCULANTE 14 M3, COM CAVALO MECÂNICO DE CAPACIDADE MÁXIMA DE TRAÇÃO COMBINADO DE 36000 KG, POTÊNCIA 286 CV, INCLUSIVE SEMIREBOQUE COM CAÇAMBA METÁLICA - CHI DIURNO. | CHI |  | 50 | 0 | #DIV/0! | 0.05524% | 0.06138% | 0.06752% | #DIV/0!
5680 | RETROESCAVADEIRA SOBRE RODAS COM CARREGADEIRA, TRAÇÃO 4X2, POTÊNCIA LÍQ. 79 HP, CAÇAMBA CARREG. CAP. MÍN. 1 M3, CAÇAMBA RETRO CAP. 0,20 M3, PESO OPERACIONAL MÍN. 6.570 KG, PROFUNDIDADE ESCAVAÇÃO MÁX. 4,37 M | CHP |  | 50 | 0 | #DIV/0! | 0.09239% | 0.1027% | 0.1129% | #DIV/0!
5681 | RETROESCAVADEIRA SOBRE RODAS COM CARREGADEIRA, TRAÇÃO 4X2, POTÊNCIA LÍQ. 79 HP, CAÇAMBA CARREG. CAP. MÍN. 1 M3, CAÇAMBA RETRO CAP. 0,20 M3, PESO OPERACIONAL MÍN. 6.570 KG, PROFUNDIDADE ESCAVAÇÃO MÁX. 4,37 M | CHI |  | 50 | 0 | #DIV/0! | 0.0418% | 0.04645% | 0.05109% | #DIV/0!
96245 | MINIESCAVADEIRA SOBRE ESTEIRAS, POTENCIA LIQUIDA DE *30* HP, PESO OPERACIONAL DE *3.500* KG | CHP |  | 10 | 0 | #DIV/0! | 0.0154% | 0.01711% | 0.01882% | #DIV/0!
96246 | MINIESCAVADEIRA SOBRE ESTEIRAS, POTENCIA LIQUIDA DE *30* HP, PESO OPERACIONAL DE *3.500* KG | CHI |  | 10 | 0 | #DIV/0! | 0.008609% | 0.009565% | 0.01052% | #DIV/0!
96061 | MINICARREGADEIRA SOBRE RODAS POTENCIA 47HP CAPACIDADE OPERACAO 646 KG, COM VASSOURA MECÂNICA ACOPLADA - MANUTENÇÃO. | H |  | 400 | 0 | #DIV/0! | 0.2079% | 0.231% | 0.2541% | #DIV/0!
MÁQUINAS E EQUIPAMENTOS
91533 | COMPACTADOR DE SOLOS DE PERCUSSÃO (SOQUETE) COM MOTOR A GASOLINA 4 TEMPOS, POTÊNCIA 4 CV - CHP DIURNO. | CHP |  | 25 | 0 | #DIV/0! | 0.01223% | 0.01359% | 0.01495% | #DIV/0!
91534 | COMPACTADOR DE SOLOS DE PERCUSSÃO (SOQUETE) COM MOTOR A GASOLINA 4 TEMPOS, POTÊNCIA 4 CV - CHI DIURNO. | CHI |  | 25 | 0 | #DIV/0! | 0.009881% | 0.01098% | 0.01208% | #DIV/0!
91532 | COMPACTADOR DE SOLOS DE PERCUSSÃO (SOQUETE) COM MOTOR A GASOLINA 4 TEMPOS, POTÊNCIA 4 CV - MATERIAIS NA OPERAÇÃO. | H |  | 25 | 0 | #DIV/0! | 0.002027% | 0.002252% | 0.002477% | #DIV/0!
93414 | GERADOR PORTÁTIL MONOFÁSICO, POTÊNCIA 5500VA, MOTOR A GASOLINA, POTÊNCIA DO MOTOR 13CV - MATERIAIS NA OPERAÇÃO | H |  | 150 | 0 | #DIV/0! | 0.02939% | 0.03266% | 0.03592% | #DIV/0!
5901 | CAMINHÃO PIPA 10.000L TRUCADO, PESO BRUTO TOTAL 23.000KG, CARGA ÚTIL MÁXIMA 15.935KG, DISTÂNCIA ENTRE EIXOS 4,8M, POTÊNCIA 230CV, INCLUSIVE TANQUE DE AÇO PARA TRANSPORTE DE ÁGUA - CHP DIURNO | CHP |  | 180 | 0 | #DIV/0! | 0.7319% | 0.8133% | 0.8946% | #DIV/0!
97064 | MONTAGEM E DESMONTAGEM DE ANDAIME TUBULAR TIPO TORRE (EXCLUSIVE ANDAIME E LIMPEZA) | M |  | 300 | 0 | #DIV/0! | 0.1098% | 0.122% | 0.1343% | #DIV/0!
97066 | PROTEÇÃO DE PEDESTRES, INCLUSIVE MONTAGEM E DESMONTAGEM | M2 |  | 100 | 0 | #DIV/0! | 0.4412% | 0.4902% | 0.5392% | #DIV/0!
MAQ-01-CV | CAMINHÃO MUNCK | DIÁRIA |  | 30 | 0 | #DIV/0! | 0.5749% | 0.6387% | 0.7026% | #DIV/0!
MAQ-02-CV | Plataforma elevatória com 20M de altura máxima de trabalho e 225KG de capacidade total de elevação da plataforma | DIÁRIA |  | 150 | 0 | #DIV/0! | 2.697% | 2.996% | 3.296% | #DIV/0!
METAL-MECÂNICA
METMEC-01-CV | CHAPA DE AÇO FINA A FRIO 1020 | KG |  | 400 | 0 | #DIV/0! | 0.08517% | 0.09464% | 0.1041% | #DIV/0!
METMEC-02-CV | CHAPA DE AÇO FINA A QUENTE 1020 | KG |  | 400 | 0 | #DIV/0! | 0.105% | 0.1167% | 0.1283% | #DIV/0!
METMEC-03-CV | CHAPA DE AÇO GALVANIZADA 1020 | KG |  | 400 | 0 | #DIV/0! | 0.1325% | 0.1473% | 0.162% | #DIV/0!
METMEC-04-CV | CHAPA DE AÇO GROSSA 1020 | KG |  | 400 | 0 | #DIV/0! | 0.1674% | 0.186% | 0.2046% | #DIV/0!
METMEC-05-CV | BARRA DE FERRO CHATA, RETANGULAR (QUALQUER BITOLA) 1020 | KG |  | 250 | 0 | #DIV/0! | 0.07568% | 0.08409% | 0.0925% | #DIV/0!
METMEC-06-CV | BARRA REDONDA LAMINADA EM AÇO CARBONO BARRA 6M (QUALQUER BITOLA) | KG |  | 250 | 0 | #DIV/0! | 0.08095% | 0.08994% | 0.09894% | #DIV/0!
339 | ARAME FARPADO GALVANIZADO, 14 BWG (2,11MM), CLASSE 250 | M |  | 1000 | 0 | #DIV/0! | 0.02062% | 0.02292% | 0.02521% | #DIV/0!
340 | ARAME FARPADO GALVANIZADO, 16 BWG (1,65MM), CLASSE 250 | M |  | 1000 | 0 | #DIV/0! | 0.01867% | 0.02074% | 0.02281% | #DIV/0!
7307 | FUNDO ANTICORROSIVO PARA METAIS FERROSOS (ZARCAO) | L |  | 200 | 0 | #DIV/0! | 0.114% | 0.1267% | 0.1394% | #DIV/0!
METMEC-07-CV | CORRIMÃO METÁLICO PADRÃO NPT-011 INSTALADOS NO LOCAL (TODOS OS CUSTOS INCLUSOS) | M2 |  | 1200 | 0 | #DIV/0! | 3.025% | 3.361% | 3.697% | #DIV/0!
METMEC-08-CV | ESCADA METÁLICA PADRÃO NPT-011 INSTALADOS NO LOCAL (TODOS OS CUSTOS INCLUSOS) | M2 |  | 500 | 0 | #DIV/0! | 5.959% | 6.622% | 7.284% | #DIV/0!
98764 | INVERSOR DE SOLDA MONOFÁSICO DE 160A, POTÊNCIA DE 5400W, TENSÃO DE 220V, PARA SOLDA COM ELETRODOS DE 2,0 A 4,0 MM | CHP |  | 300 | 0 | #DIV/0! | 0.0103% | 0.01144% | 0.01259% | #DIV/0!
SERVIÇOS DIVERSOS
88248 | AUXILIAR DE ENCANADOR OU BOMBEIRO HIDRÁULICO COM ENCARGOS COMPLEMENTARES | H |  | 2400 | 0 | #DIV/0! | 0.7845% | 0.8716% | 0.9588% | #DIV/0!
88267 | ENCANADOR OU BOMBEIRO HIDRÁULICO COM ENCARGOS COMPLEMENTARES | H |  | 2400 | 0 | #DIV/0! | 0.9496% | 1.055% | 1.161% | #DIV/0!
88242 | AJUDANTE DE PEDREIRO COM ENCARGOS COMPLEMENTARES | H |  | 6000 | 0 | #DIV/0! | 2.01% | 2.233% | 2.456% | #DIV/0!
88309 | PEDREIRO COM ENCARGOS COMPLEMENTARES | H |  | 6000 | 0 | #DIV/0! | 2.434% | 2.705% | 2.975% | #DIV/0!
88272 | MAÇARIQUEIRO COM ENCARGOS COMPLEMENTARES | H |  | 384 | 0 | #DIV/0! | 0.1589% | 0.1766% | 0.1942% | #DIV/0!
88317 | SOLDADOR COM ENCARGOS COMPLEMENTARES | H |  | 384 | 0 | #DIV/0! | 0.161% | 0.1789% | 0.1968% | #DIV/0!
88261 | CARPINTEIRO DE ESQUADRIA COM ENCARGOS COMPLEMENTARES | H |  | 384 | 0 | #DIV/0! | 0.1477% | 0.1641% | 0.1805% | #DIV/0!
ENC-01-CV | ENCARREGADO | H |  | 2400 | 0 | #DIV/0! | 0.6964% | 0.7738% | 0.8511% | #DIV/0!
90777 | ENGENHEIRO CIVIL DE OBRA JUNIOR COM ENCARGOS COMPLEMENTARES | H |  | 2400 | 0 | #DIV/0! | 3.324% | 3.693% | 4.063% | #DIV/0!
90778 | ENGENHEIRO CIVIL DE OBRA PLENO COM ENCARGOS COMPLEMENTARES | H |  | 600 | 0 | #DIV/0! | 0.925% | 1.028% | 1.131% | #DIV/0!
90779 | ENGENHEIRO CIVIL DE OBRA SENIOR COM ENCARGOS COMPLEMENTARES | H |  | 600 | 0 | #DIV/0! | 1.02% | 1.134% | 1.247% | #DIV/0!
100309 | TÉCNICO EM SEGURANÇA DO TRABALHO COM ENCARGOS COMPLEMENTARES | H |  | 2400 | 0 | #DIV/0! | 1.014% | 1.126% | 1.239% | #DIV/0!
CANTEIRO DE OBRAS
CANTE-01-CV | EXECUÇÃO DE CANTEIRO DE OBRA - REFEITÓRIO, CENTRAL DE FORMAS OU CONCRETO OU ARGAMASSA OU ARMADURA | M2 |  | 50 | 0 | #DIV/0! | 0.4815% | 0.535% | 0.5885% | #DIV/0!
CANTE-02-CV | LOCAÇÃO DE CONTAINER 2,30 X 6,00M, PARA ESCRITÓTIO, COM 1 SANITÁRIO, COMPLETO | MÊS |  | 12 | 0 | #DIV/0! | 0.1686% | 0.1873% | 0.206% | #DIV/0!
CANTE-03-CV | LOCAÇÃO DE CONTAINER 2,30 X 12,00M, PARA ALMOXARIFADO | MÊS |  | 12 | 0 | #DIV/0! | 0.135% | 0.15% | 0.1651% | #DIV/0!
CANTE-04-CV | LOCAÇÃO DE CONTAINER 2,30 X 6,00M, PARA SANITÁRIO COM BACIAS E CHUVEIROS DE ATENDIMENTO AO CANTEIRO | MÊS |  | 12 | 0 | #DIV/0! | 0.1725% | 0.1916% | 0.2108% | #DIV/0!
VALOR TOTAL SEM BDI |  |  |  |  | 0
BDI |  |  |  |  | 0
VALOR TOTAL COM BDI |  |  |  |  | 0
*Modelo para apresentação das propostas
**Preencher os campos Custo Unitário e BDI
***A licitante deverá apresentar composição do BDI (adequado à realidade da concorrente)
****Utilizar arredondamento de duas casas decimais nas operações matemáticas
Notas:
1. Os custos foram obtidos na tabela referencial: SINAPI 05/2024 (Com Desoneração)
2. Foram incluidos orçamentos particulares de serviços e materiais
SERVIÇOS DE EDIFICAÇÕES - COM DESONERAÇÃO
Resolução Conjunta SEIL/PRED 001/2014
ref.: JANEIRO 2014 vigência: MARÇO 2014
SERVIÇOS DE EDIFICAÇÕES - COM DESONERAÇÃO
Resolução Conjunta SEIL/PRED Nº 003/2019 LOTE ÚNICO Referência: SINAPI: MAIO DE 2024

## BDI
DIRETORIA DE ENGENHARIA E MANUTENÇÃO
COMPOSIÇÃO DE BDI PARA EDIFICAÇÕES
CUSTO TOTAL DO SERVIÇO (R$):
ITEM | DISCRIMINAÇÃO | VALOR (R$) | TAXA (%) | OBSERVAÇÃO | SITUAÇÃO DO INTERVALO ADMISSIVEL | PARCELAS DO BDI (%)
[6 empty] | 1 Quartil | Médio | 3 Quartil
1 | AC - ADMINISTRAÇÃO CENTRAL | 0 |  |  | DIFERE | 3% | 4% | 5.5%
2 | SG - SEGUROS + GARANTIA | 0 |  |  | DIFERE | 0.8% | 0.8% | 1%
3 | R - RISCOS | 0 |  |  | DIFERE | 0.97% | 1.27% | 1.27%
4 | DF - DESPESAS FINANCEIRAS | 0 |  |  | DIFERE | 0.59% | 1.23% | 1.39%
5 | L - LUCRO BRUTO | 0 |  |  | DIFERE | 6.16% | 7.4% | 8.96%
6 | I - IMPOSTOS | 0
6.1 | PIS
6.2 | COFINS
6.3 | ISS (CONFORME LEGISLAÇÃO MUNICIPAL)
6.4 | CONTRIB.PREV. SOBRE REC. BRUTA - CPRB
TOTAL DO BDI (R$) |  | 0 |  |  | Parâmetros do Acórdão 2.622/2013 - Plenário
PREÇO DE VENDA (R$) |  | 0 |  |  | Sem CPRB | 20.34% | 22.12% | 25%
BDI (%) |  |  | 0% | DIFERE | Com CPRB | 20.34% | 22.12% | 25%